## CODICI IDENTIFICATIVI OGGETTI
FEATURECLASSNAME | DESCRIZIONE | COD_PORTING_ID
FGN_CAMICIA | Camicia Fogna | FCAM
FGN_CONDOTTA | Condotta Fogne | FCON
FGN_IMP_SOLLEV | Impianto Sollevamento | FIMS
FGN_ORG_CON | Organo Connessione Fogne | FORC
FGN_PNT_SCARICO | Punto Scarico | FPSC
FGN_POZZETTO | Pozzetto | FPOZ
FGN_SFIORO | Sfioro | FSFI
FGN_APP_ELETTROM | Elettromeccaniche Fogne | FAEL
FGN_MISURATORE_PI | Misuratore Fogne PeI | FMIP
FGN_POMPA | Pompa Fogne | FPOM
FGN_APP_ELETTR | Elettriche Fogne | FAPE
FGN_MANUFATTO | Manufatto Fogne | FMAN
EXT_SITO | Sito | ESIT
FGN_SEDEQ_GEN_PI | Sede Equipment Generale Fogne PeI | FSGI
FGN_POZ_ACC | Punto Accesso Pozzetto | FPAC
FGN_ORG_MAN_REG_PI | Organo di Manovra e Regolazione Fogne da PeI | FOMP
FGN_MISURA_IDR_PI | Misura Idrica Fogne PeI | FMPI
FGN_FILTRO | Area Filtro Fogne | FFIL
FGN_ATTR_INFR | Attraversamento Fognario Infrastrutture | FAIN
ACQ_MANUF_CIPPO | Manufatto Cippo | AMCI
FGN_IMMISSIONE | Immissione | PIMM
EXT_ALLEGATO | Allegato | EALL

## CAMPI DI RELAZIONE
FGN_CONDOTTA.shp
Campi di relazione | modalità di compilazione nello shapefile | esempio
PORTING_ID | va inserito il Codice progressivo dell'oggetto FGN_CONDOTTA (tratto condotta) | FCON001
ID_SCA_FIN | va inserito, ove esista, il codice dello scarico di recapito finale contenuto nel campo PORTING_ID dell'oggetto FGN_PNT_SCARICO (SUB_TIPO 3) | FPSC001
ID_SCA_INT | va inserito, ove esista, il codice dello scarico intermedio contenuto nel campo PORTING_ID dell'oggetto FGN_PNT_SCARICO (SUB_TIPO 4) | FPSC001
ID_SFIORO | va inserito, ove esista, il codice dello scaricatore di piena contenuto nel campo PORTING_ID dell'oggetto FGN_SFIORO | FSFI001
ID_IMMISSIONE_FIN | va inserito, ove esista, il codice dell'immisione contenuto nel campo PORTING_ID dell'oggetto FGN_IMMISSIONE | PIMM001
FGN_ORG_CON.shp
Campi di relazione | modalità di compilazione nello shapefile | esempio
PORTING_ID | va inserito il Codice progressivo dell'oggetto FGN_ORG_CON | FORC001
ID_POZZETTO | va inserito il codice, contenuto nel campo PORTING_ID, dell'oggetto FGN_POZZETTO che contiene l'organo di connessione | FPOZ001
FGN_POZZETTO.shp
Campi di relazione | modalità di compilazione nello shapefile | esempio
PORTING_ID | va inserito il Codice progressivo dell'oggetto FGN_POZZETTO (vedi scheda raccolta dati) | FPOZ001
FGN_POZ_ACC.shp
Campi di relazione | modalità di compilazione nello shapefile | esempio
PORTING_ID | va inserito il Codice progressivo dell'oggetto FGN_POZ_ACC | FPAC001
ID_POZZETTO | va inserito il codice, contenuto nel campo PORTING_ID, dell'oggetto FGN_POZZETTO che contiene il punto di accesso | FPOZ001
FGN_SFIORO.shp
Campi di relazione | modalità di compilazione nello shapefile | esempio
PORTING_ID | va inserito il Codice progressivo dell'oggetto FGN_SFIORO | FSFI001
ID_SITO | va inserito il codice, contenuto nel campo PORTING_ID, dell'oggetto EXT_SITO che contiene lo sfioro | ESIT001
FGN_ATTR_INFR.shp
Campi di relazione | modalità di compilazione nello shapefile | esempio
PORTING_ID | va inserito il Codice progressivo dell'oggetto FGN_ATTR_INFR | FAIN001
ID_CONDOTTA | va inserito il codice, contenuto nel campo PORTING_ID, dell'oggetto FGN_CONDOTTA | FCON001
FGN_CAMICIA.shp
Campi di relazione | modalità di compilazione nello shapefile | esempio
PORTING_ID | va inserito il Codice progressivo dell'oggetto FGN_CAMICIA | FCAM001
ID_CONDOTTA | va inserito il codice, contenuto nel campo PORTING_ID, dell'oggetto FGN_CONDOTTA | FCON001
FGN_PNT_SCARICO.shp
Campi di relazione | modalità di compilazione nello shapefile | esempio
PORTING_ID | va inserito il Codice progressivo dell'oggetto FGN_PNT_SCARICO | FPSC001
ID_SITO | va inserito il codice, contenuto nel campo PORTING_ID, dell'oggetto EXT_SITO che contiene lo sfioro, a monte del punto di scarico | ESIT001
FGN_IMMISSIONE.shp
Campi di relazione | modalità di compilazione nello shapefile | esempio
PORTING_ID | va inserito il Codice progressivo dell'oggetto FGN_IMMISSIONE | PIMM001
ID_CONDOTTA | va inserito il codice, contenuto nel campo PORTING_ID, dell'oggetto FGN_CONDOTTA | FCON001
EXT_SITO.shp
Campi di relazione | modalità di compilazione nello shapefile | esempio
PORTING_ID | va inserito il codice, contenuto nel campo PORTING_ID, dell'oggetto EXT_SITO | ESIT001
FGN_IMP_SOLLEV.shp
Campi di relazione | modalità di compilazione nello shapefile | esempio
PORTING_ID | va inserito il Codice progressivo dell'oggetto FGN_IMP_SOLLEV | FIMS001
ID_SITO | va inserito il codice, contenuto nel campo PORTING_ID dell'oggetto EXT_SITO che contiene l'impianto di sollevamento | ESIT001
FGN_APP_ELETTR.shp
Campi di relazione | modalità di compilazione nello shapefile | esempio
PORTING_ID | va inserito il Codice progressivo dell'oggetto FGN_APP_ELETTR | FAPE001
ID_SITO | va inserito il codice, contenuto nel campo PORTING_ID dell'oggetto EXT_SITO | ESIT001
FGN_APP_ELETTROM.shp
Campi di relazione | modalità di compilazione nello shapefile | esempio
PORTING_ID | va inserito il Codice progressivo dell'oggetto FGN_APP_ELETTROM | FAEL001
ID_SITO | va inserito il codice, contenuto nel campo PORTING_ID dell'oggetto EXT_SITO | ESIT001
FGN_FILTRO.shp
Campi di relazione | modalità di compilazione nello shapefile | esempio
PORTING_ID | va inserito il Codice progressivo dell'oggetto FGN_FILTRO | FFIL001
ID_SITO | va inserito, il codice del sito contenuto nel campo PORTING_ID dell'oggetto EXT_SITO | ESIT001
FGN_SEDEQ_GEN_PI.shp
Campi di relazione | modalità di compilazione nello shapefile | esempio
PORTING_ID | va inserito il Codice progressivo dell'oggetto FGN_SEDEQ_GEN_PI | FSGI001
ID_SITO | va inserito il codice, contenuto nel campo PORTING_ID dell'oggetto EXT_SITO | ESIT001
FGN_MANUFATTO.shp
Campi di relazione | modalità di compilazione nello shapefile | esempio
PORTING_ID | va inserito il Codice progressivo dell'oggetto FGN_MANUFATTO | FMAN001
ID_SITO | va inserito il codice, contenuto nel campo PORTING_ID dell'oggetto EXT_SITO | ESIT001
FGN_POMPA.shp
Campi di relazione | modalità di compilazione nello shapefile | esempio
PORTING_ID | va inserito il Codice progressivo dell'oggetto FGN_POMPA | FPOM001
ID_SITO | va inserito il codice, contenuto nel campo PORTING_ID dell'oggetto EXT_SITO | ESIT001
FGN_MISURA_IDR_PI.shp
Campi di relazione | modalità di compilazione nello shapefile | esempio
PORTING_ID | va inserito il Codice progressivo dell'oggetto FGN_MISURA_IDR_PI | FMPI001
ID_SITO | va inserito, il codice del sito contenuto nel campo PORTING_ID dell'oggetto EXT_SITO | ESIT001
FGN_MISURATORE_PI.shp
Campi di relazione | modalità di compilazione nello shapefile | esempio
PORTING_ID | va inserito il Codice progressivo dell'oggetto FGN_MISURATORE_PI | FMIP001
ID_SITO | va inserito il codice, contenuto nel campo PORTING_ID dell'oggetto EXT_SITO | ESIT001
FGN_ORG_MAN_REG_PI.shp
Campi di relazione | modalità di compilazione nello shapefile | esempio
PORTING_ID | va inserito il Codice progressivo dell'oggetto FGN_ORG_MAN_REG_PI | FOMP001
ID_SITO | va inserito il codice, contenuto nel campo PORTING_ID dell'oggetto EXT_SITO | ESIT001
EXT_ALLEGATO.xls
Campi di relazione | modalità di compilazione nello shapefile | esempio
PORTING_ID | va inserito il Codice progressivo dell'oggetto EXT_ALLEGATO | EALL001
ID_OGGETTO | va inserito il codice, contenuto nel campo PORTING_ID dell'oggetto al quale verrà allegato

## ELENCO OGGETTI DI RILIEVO
1 | FGN_CONDOTTA
2 | FGN_ORG_CON
3 | FGN_POZZETTO
4 | FGN_POZ_ACC
5 | FGN_SFIORO
6 | FGN_ATTR_INFR
7 | FGN_CAMICIA
8 | FGN_PNT_SCARICO
9 | FGN_IMMISSIONE
10 | EXT_SITO
11 | FGN_IMP_SOLLEV
12 | FGN_APP_ELETTR
13 | FGN_APP_ELETTROM
14 | FGN_FILTRO
15 | FGN_SEDEQ_GEN_PI
16 | FGN_MANUFATTO
17 | FGN_POMPA
18 | FGN_MISURA_IDR_PI
19 | FGN_MISURATORE_PI
20 | FGN_ORG_MAN_REG_PI
21 | ACQ_MANUF_CIPPO
22 | EXT_ALLEGATO

## FGN_CONDOTTA
FGN_CONDOTTA - FeatureClass
|  | Name | FGN_CONDOTTA
|  | ShapeType | Polyline
|  | FeatureType | ComplexEdge
|  | AliasName | Condotta Fogne
|  | SubtypeFieldName | SUB_FUNZIONE
|  | HasM | false
|  | HasZ | false
|  | HasAttachments | false
|  | Description | FGN_CONDOTTA
CORRISPONDENZA DA SCHEDA RILIEVO
INDICAZIONE DI COMPILAZIONE | NUM. | Field | DataType | Length | AliasName | Description | Domain | DefaultValue | IsNullable | Precision | Scale | NOTE DI COMPILAZIONE | SEZIONE | VOCE
0 | 1 | IDGIS | String | 20 | IDGIS | IDGIS |  |  | true |  |  | NON COMPILARE
0 | 2 | D_SORGENTE | String | 50 | Sorgente | D_SORGENTE |  |  | true |  |  | NON COMPILARE
0 | 3 | DATA_INS | Date | 8 | Data Creazione | DATA_INS |  |  | true |  |  | NON COMPILARE
0 | 4 | UTENTE_CREAZIONE | String | 100 | Utente Creazione | UTENTE_CREAZIONE |  |  | true |  |  | NON COMPILARE
0 | 5 | DATA_AGG | Date | 8 | Data Modifica | DATA_AGG |  |  | true |  |  | NON COMPILARE
0 | 6 | OPERATORE | String | 100 | Utente Modifica | OPERATORE |  |  | true |  |  | NON COMPILARE
0 | 7 | DENOM | String | 40 |  | DENOM |  |  | true |  |  | NON COMPILARE
1 | 8 | DESCRIZ | String | 1024 | Descrizione | DESCRIZ |  |  | true |  |  | DA COMPILARE
1 | 9 | D_AMBITO | String | 3 | Ambito | D_AMBITO | D_AMBITO |  | true |  |  | ATO3
1 | 10 | D_GESTORE | String | 30 | Gestore | D_GESTORE | D_GESTORE |  | true |  |  | G.O.R.I. S.p.A.
1 | 11 | D_STATO | String | 3 | Stato | D_STATO | D_STATO |  | true |  |  | DA COMPILARE
1 | 12 | COD_COMUNE | String | 20 | Codice ISTAT Comune | COD_COMUNE |  |  | true |  |  | 063083
0 | 13 | COD_STRADA | String | 20 | Strada | COD_STRADA |  |  | true |  |  | NON COMPILARE
1 | 14 | DATA_RILIEVO | Date | 8 | Data Rilievo | DATA_RILIEVO |  |  | true |  |  | DA COMPILARE
1 | 15 | D_TIPO_RILIEVO | String | 3 | Tipo Rilievo | D_TIPO_RILIEVO | D_T_RILIEVO |  | true |  |  | DA COMPILARE
1 | 16 | CODICE_RILIEVO | String | 20 | Codice Rilievo | CODICE_RILIEVO |  |  | true |  |  | DA COMPILARE
1 | 17 | DATA_POSA | Date | 8 | Data Posa | DATA_POSA |  |  | true |  |  | DA COMPILARE
1 | 18 | DATA_ESERCIZIO | Date | 8 | Data Esercizio | DATA_ESERCIZIO |  |  | true |  |  | DA COMPILARE
1 | 19 | D_STATO_CONS | String | 3 | Stato Conservazione | D_STATO_CONS | D_STATO_CONS |  | true |  |  | buono
1 | 20 | D_SERVIZIO | String | 3 | Servizio Unbundling | D_SERVIZIO | D_SERVIZIO | FGN | true |  |  | fognatura
1 | 21 | D_COMPARTO | String | 3 | Comparto | D_COMPARTO | D_COMPARTO |  | true |  |  | fognatura nera-mista
1 | 22 | D_AFFIDABILITA | String | 3 | AffidabilitÃ | D_AFFIDABILITA | D_AFFIDABILITA |  | true |  |  | misurato
1 | 23 | ANNOTAZIONI | String | 1024 | Annotazioni | ANNOTAZIONI |  |  | true |  |  | DA COMPILARE
0 | 24 | SAPOBJNR | String | 30 | SAPOBJNR | SAPOBJNR |  |  | true |  |  | NON COMPILARE
0 | 25 | BUSINESS_ID | String | 30 | BUSINESS_ID | BUSINESS_ID |  |  | true |  |  | NON COMPILARE
0 | 26 | DESCRIZ_SAP | String | 30 | Descrizione SAP | DESCRIZ_SAP |  |  | true |  |  | NON COMPILARE
0 | 27 | NOTA_SAP | String | 30 | Nota SAP | NOTA_SAP |  |  | true |  |  | NON COMPILARE
1 | 28 | SUB_FUNZIONE | Integer | 4 | Funzione | SUB_FUNZIONE |  | 0 | true |  |  | DA COMPILARE (Subtype Code) | CONDOTTA ''n''
0 | 29 | CODICE_ATO | String | 20 | Codice ATO | CODICE_ATO |  |  | true |  |  | NON COMPILARE
0 | 30 | SOGESID | String | 50 | Codice SOGESID | SOGESID |  |  | true |  |  | NON COMPILARE
0 | 31 | D_GEST_PREC | String | 30 | Gestore Precedente | D_GEST_PREC | D_GEST_PREC |  | true |  |  | NON COMPILARE
1 | 32 | SN_FITTIZIA | String | 2 | Fittizia | SN_FITTIZIA | D_SI_NO |  | true |  |  | DA COMPILARE
1 | 33 | D_FUNZIONAM | String | 3 | Funzionamento | D_FUNZIONAM | D_F_FUNZIONAM_COND |  | true |  |  | DA COMPILARE | CONDOTTA ''n'' | pressione
1 | 34 | D_TIPO_ACQUA | String | 3 | Tipo Acqua | D_TIPO_ACQUA | D_F_T_ACQUA |  | true |  |  | DA COMPILARE | TIPO DI FOGNATURA
1 | 35 | D_MATERIALE | String | 4 | Materiale | D_MATERIALE | D_MATERIALE_IDR |  | true |  |  | DA COMPILARE | SPECO | Materiale
1 | 36 | D_RIV_INT | String | 4 | Rivestimento Interno | D_RIV_INT | D_F_MAT_RIV_INT |  | true |  |  | DA COMPILARE
1 | 37 | D_RIV_EST | String | 4 | Rivestimento Esterno | D_RIV_EST | D_F_MAT_RIV_EST |  | true |  |  | DA COMPILARE
1 | 38 | D_RINFIANCO | String | 4 | Rinfianco | D_RINFIANCO | D_F_MAT_RINF |  | true |  |  | DA COMPILARE
1 | 39 | D_TIPO_SEZIONE | String | 3 | Tipo Sezione | D_TIPO_SEZIONE | D_F_T_SEZ |  | true |  |  | DA COMPILARE | TIPOLOGIA SPECO
1 | 40 | D_DIAMETRO | Integer | 4 | Diametro | D_DIAMETRO | D_F_DIAMETRO |  | true |  |  | DA COMPILARE | TIPOLOGIA SPECO | Dimensione
1 | 41 | DIM_L_MIN | Double | 8 | Dimensione L Minima | DIM_L_MIN |  |  | true |  |  | DA COMPILARE | TIPOLOGIA SPECO | Dimensione
1 | 42 | DIM_H_MIN | Double | 8 | Dimensione H Minima | DIM_H_MIN |  |  | true |  |  | DA COMPILARE | TIPOLOGIA SPECO | Dimensione
1 | 43 | DIM_L_MAX | Double | 8 | Dimensione L Massima | DIM_L_MAX |  |  | true |  |  | DA COMPILARE | TIPOLOGIA SPECO | Dimensione
1 | 44 | DIM_H_MAX | Double | 8 | Dimensione H Massima | DIM_H_MAX |  |  | true |  |  | DA COMPILARE | TIPOLOGIA SPECO | Dimensione
1 | 45 | D_TIPO_OVI | String | 10 | Tipo Ovoidale | D_TIPO_OVI | D_F_T_OVI |  | true |  |  | DA COMPILARE
1 | 46 | QUOTA_IN_ASS | Double | 8 | Quota Iniziale Assoluta | QUOTA_IN_ASS |  |  | true |  |  | DA COMPILARE | CONDOTTA ''n'' | qt
1 | 47 | QUOTA_FN_ASS | Double | 8 | Quota Finale Assoluta | QUOTA_FN_ASS |  |  | true |  |  | DA COMPILARE | CONDOTTA ''n'' | qt
1 | 48 | QUOTA_IN_REL | Double | 8 | Quota Iniziale Relativa | QUOTA_IN_REL |  |  | true |  |  | DA COMPILARE | CONDOTTA ''n'' | qs
1 | 49 | QUOTA_FN_REL | Double | 8 | Quota Finale Relativa | QUOTA_FN_REL |  |  | true |  |  | DA COMPILARE | CONDOTTA ''n'' | qs
1 | 50 | LUNGHEZZA | Double | 8 | Lunghezza | LUNGHEZZA |  |  | true |  |  | DA COMPILARE
1 | 51 | LUNG_PRIVATA | Double | 8 | L Tratto Privato | LUNG_PRIVATA |  |  | true |  |  | DA COMPILARE
1 | 52 | LUNG_PUBBLICA | Double | 8 | L Tratto Pubblico | LUNG_PUBBLICA |  |  | true |  |  | DA COMPILARE
1 | 53 | PENDENZA | Double | 8 | Pendenza | PENDENZA |  |  | true |  |  | DA COMPILARE
1 | 54 | SCABREZZA | Double | 8 | Scabrezza | SCABREZZA |  |  | true |  |  | DA COMPILARE
1 | 55 | ALTEZZA_DETRITI | Double | 8 | Altezza Detriti | ALTEZZA_DETRITI |  |  | true |  |  | DA COMPILARE
1 | 56 | D_PAVIMENTAZ | String | 4 | Pavimentazione | D_PAVIMENTAZ | D_MAT_PAVIMENT |  | true |  |  | DA COMPILARE
1 | 57 | D_UBICAZIONE | String | 3 | Ubicazione | D_UBICAZIONE | D_UBICAZIONE |  | true |  |  | DA COMPILARE
1 | 58 | D_PROP_STRADA | String | 3 | ProprietÃ Strada | D_PROP_STRADA | D_PROP_STRADA |  | true |  |  | DA COMPILARE
1 | 59 | SN_COSTR_GEST | String | 2 | Costruito dal Gestore | SN_COSTR_GEST | D_SI_NO |  | true |  |  | DA COMPILARE
1 | 60 | D_TIPO_POSA | String | 3 | Tipo Posa | D_TIPO_POSA | D_T_POSA |  | true |  |  | DA COMPILARE
1 | 61 | D_DIREZIONE | String | 3 | Direzione | D_DIREZIONE | D_DIREZIONE |  | true |  |  | DA COMPILARE
0 | 62 | N_COMM_INVEST | String | 50 | Numero Commessa Investimento | N_COMM_INVEST |  |  | true |  |  | NON COMPILARE
1 | 63 | D_POSA | String | 3 | Posa | D_POSA | D_POSA |  | true |  |  | DA COMPILARE
0 | 64 | COD_LOTTO | String | 30 | Codice Lotto | COD_LOTTO |  |  | true |  |  | NON COMPILARE
1 | 65 | SN_PIANO_PARTICEL | String | 2 | Piano Particellare | SN_PIANO_PARTICEL | D_SI_NO |  | true |  |  | DA COMPILARE
1 | 66 | N_FASCIA_ESPR | Integer | 4 | N Fascia Esproprio | N_FASCIA_ESPR |  |  | true |  |  | DA COMPILARE
1 | 67 | D_CONSORZIO | String | 30 | Consorzio | D_CONSORZIO | D_CONSORZIO |  | true |  |  | DA COMPILARE
1 | 68 | D_TIPO_PROGETTO | String | 2 | Tipo di Progetto | D_TIPO_PROGETTO | D_T_PROGETTO |  | true |  |  | DA COMPILARE
0 | 69 | VOLUME_ANNO | Integer | 4 | Anno Riferimento del Volume | VOLUME_ANNO |  |  | true |  |  | NON COMPILARE
0 | 70 | SN_ALL_ANOMALI | String | 2 | Allacci Anomali | SN_ALL_ANOMALI | D_SI_NO |  | true |  |  | NON COMPILARE
1 | 71 | SN_SIFONE | String | 2 | Presenza Sifone | SN_SIFONE | D_SI_NO |  | true |  |  | DA COMPILARE
1 | 72 | SN_BRACCIO_SCA | String | 2 | Braccio di Scarico | SN_BRACCIO_SCA | D_SI_NO |  | true |  |  | DA COMPILARE | CONDOTTA ''n'' | Braccio di scarico
0 | 73 | SN_CAT_SOLLEV | String | 2 | Catena Sollevamento | SN_CAT_SOLLEV | D_SI_NO |  | true |  |  | NON COMPILARE
0 | 74 | SN_CAT_SFIORO | String | 2 | Catena Sfioro | SN_CAT_SFIORO | D_SI_NO |  | true |  |  | NON COMPILARE
0 | 75 | SN_CAT_INQUIN | String | 2 | Catena Inquinamento | SN_CAT_INQUIN | D_SI_NO |  | true |  |  | NON COMPILARE
0 | 76 | ID_SCA_FIN | String | 20 | ID Scarico Finale | ID_SCA_FIN |  |  | true |  |  | DA COMPILARE | FPSC | ESEMPIO | FPSC001
0 | 77 | ID_SCA_INT | String | 20 | ID Scarico Intermedio | ID_SCA_INT |  |  | true |  |  | DA COMPILARE | FPSC | ESEMPIO | FPSC001
0 | 78 | ID_SFIORO | String | 20 | ID Sfioro | ID_SFIORO |  |  | true |  |  | DA COMPILARE | FSFI | ESEMPIO | FSFI001
0 | 79 | ID_IMMISSIONE_FIN | String | 20 | ID Immissione Collettore | ID_IMMISSIONE_FIN |  |  | true |  |  | DA COMPILARE | PIMM | ESEMPIO | PIMM001
0 | 80 | ID_POZ_LAV | String | 20 | ID Pozz. Lavaggio | ID_POZ_LAV |  |  | true |  |  | NON COMPILARE
0 | 81 | ID_SERVITU | String | 20 | ID ServitÃ¹ | ID_SERVITU |  |  | true |  |  | NON COMPILARE
0 | 82 | ID_SIST_FOGN | String | 20 | ID Sistema Fognario | ID_SIST_FOGN |  |  | true |  |  | NON COMPILARE
0 | 83 | ID_SIST_PROT_CAT | String | 20 | ID Sistema Protezione Catodica | ID_SIST_PROT_CAT |  |  | true |  |  | NON COMPILARE
0 | 84 | ENABLED | SmallInteger | 2 | ENABLED | ENABLED | EnabledDomain | 1 | true |  |  | NON COMPILARE
0 | 85 | GLOBALID | GlobalID | 38 | GLOBALID | GLOBALID |  |  | false |  |  | NON COMPILARE
0 | 86 | PORTING_CLASSE | String | 50 | PORTING_CLASSE | PORTING_CLASSE |  |  | true |  |  | NON COMPILARE
0 | 87 | PORTING_ID | String | 50 | PORTING_ID | PORTING_ID |  |  | true |  |  | DA COMPILARE | FCON | ESEMPIO | FCON001
0 | 88 | ID_RETE | String | 20 | ID Rete | ID_RETE |  |  | true |  |  | NON COMPILARE
1 | 89 | X_GEO | Double | 8 | X geografico | X_GEO |  |  | true |  |  | Compilazione automatica
1 | 90 | Y_GEO | Double | 8 | Y geografico | Y_GEO |  |  | true |  |  | Compilazione automatica
1 | 91 | X_PROJ | Double | 8 | X proiettato | X_PROJ |  |  | true |  |  | Compilazione automatica
1 | 92 | Y_PROJ | Double | 8 | Y proiettato | Y_PROJ |  |  | true |  |  | Compilazione automatica
1 | 93 | SIST_ACQ_DEP | String | 12 | Sistema Acquedottistico/Depurativo | SIST_ACQ_DEP |  |  | true |  |  | FSRJCSSDEP01
|  | Subtype Code | Subtype Name | Field Info
|  | 0 | Allacciamento | Field:D_SORGENTE | Field:DENOM | Field:D_AMBITO | Field:D_GESTORE | Field:D_STATO | Field:D_TIPO_RILIEVO | Field:D_STATO_CONS | Field:D_SERVIZIO | Field:D_COMPARTO | Field:D_AFFIDABILITA | Field:D_GEST_PREC | Field:SN_FITTIZIA | Field:D_FUNZIONAM | Field:D_TIPO_ACQUA | Field:D_MATERIALE | Field:D_RIV_INT | Field:D_RIV_EST | Field:D_RINFIANCO | Field:D_TIPO_SEZIONE | Field:D_DIAMETRO | Field:D_TIPO_OVI | Field:D_PAVIMENTAZ | Field:D_UBICAZIONE | Field:D_PROP_STRADA | Field:SN_COSTR_GEST | Field:D_TIPO_POSA | Field:D_DIREZIONE | Field:D_POSA | Field:SN_PIANO_PARTICEL | Field:D_CONSORZIO | Field:D_TIPO_PROGETTO | Field:SN_ALL_ANOMALI | Field:SN_SIFONE | Field:SN_BRACCIO_SCA | Field:SN_CAT_SOLLEV | Field:SN_CAT_SFIORO | Field:SN_CAT_INQUIN | Field:ENABLED
|  |  |  | Domain:D_PROVENIENZA | Domain: | Domain:D_AMBITO | Domain:D_GESTORE | Domain:D_STATO | Domain:D_T_RILIEVO | Domain:D_STATO_CONS | Domain:D_SERVIZIO | Domain:D_COMPARTO | Domain:D_AFFIDABILITA | Domain:D_GEST_PREC | Domain:D_SI_NO | Domain:D_F_FUNZIONAM_COND | Domain:D_F_T_ACQUA | Domain:D_MATERIALE_IDR | Domain:D_F_MAT_RIV_INT | Domain:D_F_MAT_RIV_EST | Domain:D_F_MAT_RINF | Domain:D_F_T_SEZ | Domain:D_F_DIAMETRO | Domain:D_F_T_OVI | Domain:D_MAT_PAVIMENT | Domain:D_UBICAZIONE | Domain:D_PROP_STRADA | Domain:D_SI_NO | Domain:D_T_POSA | Domain:D_DIREZIONE | Domain:D_POSA | Domain:D_SI_NO | Domain:D_CONSORZIO | Domain:D_T_PROGETTO | Domain:D_SI_NO | Domain:D_SI_NO | Domain:D_SI_NO | Domain:D_SI_NO | Domain:D_SI_NO | Domain:D_SI_NO | Domain:EnabledDomain
|  |  |  | DefaultValue: | DefaultValue:Condotta Fogne | DefaultValue: | DefaultValue: | DefaultValue: | DefaultValue: | DefaultValue: | DefaultValue:FGN | DefaultValue: | DefaultValue: | DefaultValue: | DefaultValue: | DefaultValue: | DefaultValue: | DefaultValue: | DefaultValue: | DefaultValue: | DefaultValue: | DefaultValue: | DefaultValue: | DefaultValue: | DefaultValue: | DefaultValue: | DefaultValue: | DefaultValue: | DefaultValue: | DefaultValue: | DefaultValue: | DefaultValue: | DefaultValue: | DefaultValue: | DefaultValue: | DefaultValue: | DefaultValue: | DefaultValue: | DefaultValue: | DefaultValue: | DefaultValue:1
|  | 1 | Rete di Raccolta | Field:D_SORGENTE | Field:DENOM | Field:D_AMBITO | Field:D_GESTORE | Field:D_STATO | Field:D_TIPO_RILIEVO | Field:D_STATO_CONS | Field:D_SERVIZIO | Field:D_COMPARTO | Field:D_AFFIDABILITA | Field:D_GEST_PREC | Field:SN_FITTIZIA | Field:D_FUNZIONAM | Field:D_TIPO_ACQUA | Field:D_MATERIALE | Field:D_RIV_INT | Field:D_RIV_EST | Field:D_RINFIANCO | Field:D_TIPO_SEZIONE | Field:D_DIAMETRO | Field:D_TIPO_OVI | Field:D_PAVIMENTAZ | Field:D_UBICAZIONE | Field:D_PROP_STRADA | Field:SN_COSTR_GEST | Field:D_TIPO_POSA | Field:D_DIREZIONE | Field:D_POSA | Field:SN_PIANO_PARTICEL | Field:D_CONSORZIO | Field:D_TIPO_PROGETTO | Field:SN_ALL_ANOMALI | Field:SN_SIFONE | Field:SN_BRACCIO_SCA | Field:SN_CAT_SOLLEV | Field:SN_CAT_SFIORO | Field:SN_CAT_INQUIN | Field:ENABLED
|  |  |  | Domain:D_PROVENIENZA | Domain: | Domain:D_AMBITO | Domain:D_GESTORE | Domain:D_STATO | Domain:D_T_RILIEVO | Domain:D_STATO_CONS | Domain:D_SERVIZIO | Domain:D_COMPARTO | Domain:D_AFFIDABILITA | Domain:D_GEST_PREC | Domain:D_SI_NO | Domain:D_F_FUNZIONAM_COND | Domain:D_F_T_ACQUA | Domain:D_MATERIALE_IDR | Domain:D_F_MAT_RIV_INT | Domain:D_F_MAT_RIV_EST | Domain:D_F_MAT_RINF | Domain:D_F_T_SEZ | Domain:D_F_DIAMETRO | Domain:D_F_T_OVI | Domain:D_MAT_PAVIMENT | Domain:D_UBICAZIONE | Domain:D_PROP_STRADA | Domain:D_SI_NO | Domain:D_T_POSA | Domain:D_DIREZIONE | Domain:D_POSA | Domain:D_SI_NO | Domain:D_CONSORZIO | Domain:D_T_PROGETTO | Domain:D_SI_NO | Domain:D_SI_NO | Domain:D_SI_NO | Domain:D_SI_NO | Domain:D_SI_NO | Domain:D_SI_NO | Domain:EnabledDomain
|  |  |  | DefaultValue: | DefaultValue:Condotta Fogne | DefaultValue: | DefaultValue: | DefaultValue: | DefaultValue: | DefaultValue: | DefaultValue:FGN | DefaultValue: | DefaultValue: | DefaultValue: | DefaultValue: | DefaultValue: | DefaultValue: | DefaultValue: | DefaultValue: | DefaultValue: | DefaultValue: | DefaultValue: | DefaultValue: | DefaultValue: | DefaultValue: | DefaultValue: | DefaultValue: | DefaultValue: | DefaultValue: | DefaultValue: | DefaultValue: | DefaultValue: | DefaultValue: | DefaultValue: | DefaultValue: | DefaultValue: | DefaultValue: | DefaultValue: | DefaultValue: | DefaultValue: | DefaultValue:1
|  | 2 | Trasporto Primario | Field:D_SORGENTE | Field:DENOM | Field:D_AMBITO | Field:D_GESTORE | Field:D_STATO | Field:D_TIPO_RILIEVO | Field:D_STATO_CONS | Field:D_SERVIZIO | Field:D_COMPARTO | Field:D_AFFIDABILITA | Field:D_GEST_PREC | Field:SN_FITTIZIA | Field:D_FUNZIONAM | Field:D_TIPO_ACQUA | Field:D_MATERIALE | Field:D_RIV_INT | Field:D_RIV_EST | Field:D_RINFIANCO | Field:D_TIPO_SEZIONE | Field:D_DIAMETRO | Field:D_TIPO_OVI | Field:D_PAVIMENTAZ | Field:D_UBICAZIONE | Field:D_PROP_STRADA | Field:SN_COSTR_GEST | Field:D_TIPO_POSA | Field:D_DIREZIONE | Field:D_POSA | Field:SN_PIANO_PARTICEL | Field:D_CONSORZIO | Field:D_TIPO_PROGETTO | Field:SN_ALL_ANOMALI | Field:SN_SIFONE | Field:SN_BRACCIO_SCA | Field:SN_CAT_SOLLEV | Field:SN_CAT_SFIORO | Field:SN_CAT_INQUIN | Field:ENABLED
|  |  |  | Domain:D_PROVENIENZA | Domain: | Domain:D_AMBITO | Domain:D_GESTORE | Domain:D_STATO | Domain:D_T_RILIEVO | Domain:D_STATO_CONS | Domain:D_SERVIZIO | Domain:D_COMPARTO | Domain:D_AFFIDABILITA | Domain:D_GEST_PREC | Domain:D_SI_NO | Domain:D_F_FUNZIONAM_COND | Domain:D_F_T_ACQUA | Domain:D_MATERIALE_IDR | Domain:D_F_MAT_RIV_INT | Domain:D_F_MAT_RIV_EST | Domain:D_F_MAT_RINF | Domain:D_F_T_SEZ | Domain:D_F_DIAMETRO | Domain:D_F_T_OVI | Domain:D_MAT_PAVIMENT | Domain:D_UBICAZIONE | Domain:D_PROP_STRADA | Domain:D_SI_NO | Domain:D_T_POSA | Domain:D_DIREZIONE | Domain:D_POSA | Domain:D_SI_NO | Domain:D_CONSORZIO | Domain:D_T_PROGETTO | Domain:D_SI_NO | Domain:D_SI_NO | Domain:D_SI_NO | Domain:D_SI_NO | Domain:D_SI_NO | Domain:D_SI_NO | Domain:EnabledDomain
|  |  |  | DefaultValue: | DefaultValue:Condotta Fogne | DefaultValue: | DefaultValue: | DefaultValue: | DefaultValue: | DefaultValue: | DefaultValue:FGN | DefaultValue: | DefaultValue: | DefaultValue: | DefaultValue: | DefaultValue: | DefaultValue: | DefaultValue: | DefaultValue: | DefaultValue: | DefaultValue: | DefaultValue: | DefaultValue: | DefaultValue: | DefaultValue: | DefaultValue: | DefaultValue: | DefaultValue: | DefaultValue: | DefaultValue: | DefaultValue: | DefaultValue: | DefaultValue: | DefaultValue: | DefaultValue: | DefaultValue: | DefaultValue: | DefaultValue: | DefaultValue: | DefaultValue: | DefaultValue:1
|  | 3 | Trasporto Secondario | Field:D_SORGENTE | Field:DENOM | Field:D_AMBITO | Field:D_GESTORE | Field:D_STATO | Field:D_TIPO_RILIEVO | Field:D_STATO_CONS | Field:D_SERVIZIO | Field:D_COMPARTO | Field:D_AFFIDABILITA | Field:D_GEST_PREC | Field:SN_FITTIZIA | Field:D_FUNZIONAM | Field:D_TIPO_ACQUA | Field:D_MATERIALE | Field:D_RIV_INT | Field:D_RIV_EST | Field:D_RINFIANCO | Field:D_TIPO_SEZIONE | Field:D_DIAMETRO | Field:D_TIPO_OVI | Field:D_PAVIMENTAZ | Field:D_UBICAZIONE | Field:D_PROP_STRADA | Field:SN_COSTR_GEST | Field:D_TIPO_POSA | Field:D_DIREZIONE | Field:D_POSA | Field:SN_PIANO_PARTICEL | Field:D_CONSORZIO | Field:D_TIPO_PROGETTO | Field:SN_ALL_ANOMALI | Field:SN_SIFONE | Field:SN_BRACCIO_SCA | Field:SN_CAT_SOLLEV | Field:SN_CAT_SFIORO | Field:SN_CAT_INQUIN | Field:ENABLED
|  |  |  | Domain:D_PROVENIENZA | Domain: | Domain:D_AMBITO | Domain:D_GESTORE | Domain:D_STATO | Domain:D_T_RILIEVO | Domain:D_STATO_CONS | Domain:D_SERVIZIO | Domain:D_COMPARTO | Domain:D_AFFIDABILITA | Domain:D_GEST_PREC | Domain:D_SI_NO | Domain:D_F_FUNZIONAM_COND | Domain:D_F_T_ACQUA | Domain:D_MATERIALE_IDR | Domain:D_F_MAT_RIV_INT | Domain:D_F_MAT_RIV_EST | Domain:D_F_MAT_RINF | Domain:D_F_T_SEZ | Domain:D_F_DIAMETRO | Domain:D_F_T_OVI | Domain:D_MAT_PAVIMENT | Domain:D_UBICAZIONE | Domain:D_PROP_STRADA | Domain:D_SI_NO | Domain:D_T_POSA | Domain:D_DIREZIONE | Domain:D_POSA | Domain:D_SI_NO | Domain:D_CONSORZIO | Domain:D_T_PROGETTO | Domain:D_SI_NO | Domain:D_SI_NO | Domain:D_SI_NO | Domain:D_SI_NO | Domain:D_SI_NO | Domain:D_SI_NO | Domain:EnabledDomain
|  |  |  | DefaultValue: | DefaultValue:Condotta Fogne | DefaultValue: | DefaultValue: | DefaultValue: | DefaultValue: | DefaultValue: | DefaultValue:FGN | DefaultValue: | DefaultValue: | DefaultValue: | DefaultValue: | DefaultValue: | DefaultValue: | DefaultValue: | DefaultValue: | DefaultValue: | DefaultValue: | DefaultValue: | DefaultValue: | DefaultValue: | DefaultValue: | DefaultValue: | DefaultValue: | DefaultValue: | DefaultValue: | DefaultValue: | DefaultValue: | DefaultValue: | DefaultValue: | DefaultValue: | DefaultValue: | DefaultValue: | DefaultValue: | DefaultValue: | DefaultValue: | DefaultValue: | DefaultValue:1

## FGN_ORG_CON
FGN_ORG_CON - FeatureClass
|  | Name | FGN_ORG_CON
|  | ShapeType | Point
|  | FeatureType | SimpleJunction
|  | AliasName | Organo Connessione Fogne
|  | SubtypeFieldName | SUB_TIPO
|  | HasM | false
|  | HasZ | false
|  | HasAttachments | false
|  | Description | FGN_ORG_CON
CORRISPONDENZA DA SCHEDA RILIEVO
INDICAZIONE DI COMPILAZIONE | NUM. | Field | DataType | Length | AliasName | Description | Domain | DefaultValue | IsNullable | Precision | Scale | NOTE DI COMPILAZIONE | SEZIONE | VOCE
0 | 1 | IDGIS | String | 20 | IDGIS | IDGIS |  |  | true |  |  | NON COMPILARE
0 | 2 | D_SORGENTE | String | 50 | Sorgente | D_SORGENTE |  |  | true |  |  | NON COMPILARE
0 | 3 | DATA_INS | Date | 8 | Data Creazione | DATA_INS |  |  | true |  |  | NON COMPILARE
0 | 4 | UTENTE_CREAZIONE | String | 100 | Utente Creazione | UTENTE_CREAZIONE |  |  | true |  |  | NON COMPILARE
0 | 5 | DATA_AGG | Date | 8 | Data Modifica | DATA_AGG |  |  | true |  |  | NON COMPILARE
0 | 6 | OPERATORE | String | 100 | Utente Modifica | OPERATORE |  |  | true |  |  | NON COMPILARE
0 | 7 | DENOM | String | 40 | Denominazione | DENOM |  |  | true |  |  | NON COMPILARE
1 | 8 | DESCRIZ | String | 1024 | Descrizione | DESCRIZ |  |  | true |  |  | DA COMPILARE
0 | 9 | D_AMBITO | String | 3 | Ambito | D_AMBITO | D_AMBITO |  | true |  |  | NON COMPILARE
0 | 10 | D_GESTORE | String | 30 | Gestore | D_GESTORE | D_GESTORE |  | true |  |  | NON COMPILARE
0 | 11 | D_STATO | String | 3 | Stato | D_STATO | D_STATO |  | true |  |  | NON COMPILARE
1 | 12 | COD_COMUNE | String | 20 | Codice ISTAT Comune | COD_COMUNE |  |  | true |  |  | 063083
0 | 13 | LOCALITA | String | 80 | LocalitÃ | LOCALITA |  |  | true |  |  | DA COMPILARE
0 | 14 | COD_STRADA | String | 20 | Strada | COD_STRADA |  |  | true |  |  | NON COMPILARE
1 | 15 | DATA_RILIEVO | Date | 8 | Data Rilievo | DATA_RILIEVO |  |  | true |  |  | DA COMPILARE
1 | 16 | D_TIPO_RILIEVO | String | 3 | Tipo Rilievo | D_TIPO_RILIEVO | D_T_RILIEVO |  | true |  |  | DA COMPILARE
1 | 17 | CODICE_RILIEVO | String | 20 | Codice Rilievo | CODICE_RILIEVO |  |  | true |  |  | DA COMPILARE
0 | 18 | DATA_POSA | Date | 8 | Data Posa | DATA_POSA |  |  | true |  |  | NON COMPILARE
0 | 19 | DATA_ESERCIZIO | Date | 8 | Data Esercizio | DATA_ESERCIZIO |  |  | true |  |  | NON COMPILARE
0 | 20 | D_STATO_CONS | String | 3 | Stato Conservazione | D_STATO_CONS | D_STATO_CONS |  | true |  |  | buono
1 | 21 | D_SERVIZIO | String | 3 | Servizio Unbundling | D_SERVIZIO | D_SERVIZIO | FGN | true |  |  | fognatura
1 | 22 | D_COMPARTO | String | 3 | Comparto | D_COMPARTO | D_COMPARTO |  | true |  |  | fognatura nera-mista
1 | 23 | D_AFFIDABILITA | String | 3 | AffidabilitÃ | D_AFFIDABILITA | D_AFFIDABILITA |  | true |  |  | misurato
1 | 24 | ANNOTAZIONI | String | 1024 | Annotazioni | ANNOTAZIONI |  |  | true |  |  | NON COMPILARE
0 | 25 | X_GEO | Double | 8 | X geografico | X_GEO |  |  | true |  |  | NON COMPILARE
0 | 26 | Y_GEO | Double | 8 | Y geografico | Y_GEO |  |  | true |  |  | NON COMPILARE
0 | 27 | X_PROJ | Double | 8 | X proiettato | X_PROJ |  |  | true |  |  | NON COMPILARE
0 | 28 | Y_PROJ | Double | 8 | Y proiettato | Y_PROJ |  |  | true |  |  | NON COMPILARE
0 | 29 | ROTAZIONE | Double | 8 | Rotazione | ROTAZIONE |  |  | true |  |  | NON COMPILARE
0 | 30 | OFF_X | Double | 8 | Offset X | OFF_X |  |  | true |  |  | NON COMPILARE
0 | 31 | OFF_Y | Double | 8 | Offset Y | OFF_Y |  |  | true |  |  | NON COMPILARE
0 | 32 | SUB_TIPO | Integer | 4 | Tipo | SUB_TIPO |  | 0 | true |  |  | NON COMPILARE
0 | 33 | SN_CONFLUENZA | String | 2 | Di Confluenza | SN_CONFLUENZA | D_SI_NO |  | true |  |  | NON COMPILARE
0 | 34 | SN_SIFONATO | String | 2 | Sifonato | SN_SIFONATO | D_SI_NO |  | true |  |  | NON COMPILARE
0 | 35 | SN_ISPEZIONE | String | 2 | Di Ispezione | SN_ISPEZIONE | D_SI_NO |  | true |  |  | NON COMPILARE
0 | 36 | SN_SALTO | String | 2 | Presenza Salto | SN_SALTO | D_SI_NO |  | true |  |  | NON COMPILARE
1 | 37 | D_FUNZ_ORG_CON | String | 3 | Funzione | D_FUNZ_ORG_CON | D_FUNZ_ORG_CON |  | true |  |  | DA COMPILARE
1 | 38 | QUOTA | Double | 8 | Quota | QUOTA |  |  | true |  |  | DA COMPILARE
0 | 39 | D_PREDIS_ALL | String | 30 | Predisposizione Allaccio | D_PREDIS_ALL | D_F_PREDIS_ALLACCIO |  | true |  |  | NON COMPILARE
0 | 40 | D_TIPO_SALTO | String | 50 | Tipologia Salto | D_TIPO_SALTO | D_T_SALTO |  | true |  |  | DA COMPILARE
0 | 41 | H_SALTO | Double | 8 | Altezza Salto | H_SALTO |  |  | true |  |  | NON COMPILARE
0 | 42 | QUOTA_MIN_ALL | Double | 8 | Quota Minima Allaccio | QUOTA_MIN_ALL |  |  | true |  |  | NON COMPILARE
0 | 43 | QUOTA_MAX_ALL | Double | 8 | Quota Massima Allaccio | QUOTA_MAX_ALL |  |  | true |  |  | NON COMPILARE
0 | 44 | QUOTA_SCORR | Double | 8 | Quota Scorrimento | QUOTA_SCORR |  |  | true |  |  | NON COMPILARE
0 | 45 | TIPO_RETE | String | 50 | Tipo Condotta | TIPO_RETE |  |  | true |  |  | NON COMPILARE
0 | 46 | ID_POZZETTO | String | 20 | ID Pozzetto | ID_POZZETTO |  |  | true |  |  | DA COMPILARE | FPOZ | ESEMPIO | FPOZ001
0 | 47 | ENABLED | SmallInteger | 2 | ENABLED | ENABLED | EnabledDomain | 1 | true |  |  | NON COMPILARE
0 | 48 | GLOBALID | GlobalID | 38 | GLOBALID | GLOBALID |  |  | false |  |  | NON COMPILARE
0 | 49 | PORTING_CLASSE | String | 50 | PORTING_CLASSE | PORTING_CLASSE |  |  | true |  |  | NON COMPILARE
0 | 50 | PORTING_ID | String | 50 | PORTING_ID | PORTING_ID |  |  | true |  |  | DA COMPILARE | FORC | ESEMPIO | FORC001
|  | Subtype Code | Subtype Name | Field Info
|  | 0 | Accoppiamento | Field:D_SORGENTE | Field:DENOM | Field:D_AMBITO | Field:D_GESTORE | Field:D_STATO | Field:D_TIPO_RILIEVO | Field:D_STATO_CONS | Field:D_SERVIZIO | Field:D_COMPARTO | Field:D_AFFIDABILITA | Field:SN_CONFLUENZA | Field:SN_SIFONATO | Field:SN_ISPEZIONE | Field:SN_SALTO | Field:D_FUNZ_ORG_CON | Field:D_PREDIS_ALL | Field:D_TIPO_SALTO | Field:ENABLED
|  |  |  | Domain:D_PROVENIENZA | Domain: | Domain:D_AMBITO | Domain:D_GESTORE | Domain:D_STATO | Domain:D_T_RILIEVO | Domain:D_STATO_CONS | Domain:D_SERVIZIO | Domain:D_COMPARTO | Domain:D_AFFIDABILITA | Domain:D_SI_NO | Domain:D_SI_NO | Domain:D_SI_NO | Domain:D_SI_NO | Domain:D_FUNZ_ORG_CON | Domain:D_F_PREDIS_ALLACCIO | Domain:D_T_SALTO | Domain:EnabledDomain
|  |  |  | DefaultValue: | DefaultValue:Organo Connessione Fogne | DefaultValue: | DefaultValue: | DefaultValue: | DefaultValue: | DefaultValue: | DefaultValue:FGN | DefaultValue: | DefaultValue: | DefaultValue: | DefaultValue: | DefaultValue: | DefaultValue: | DefaultValue: | DefaultValue: | DefaultValue: | DefaultValue:1
|  | 1 | Cambio Materiale | Field:D_SORGENTE | Field:DENOM | Field:D_AMBITO | Field:D_GESTORE | Field:D_STATO | Field:D_TIPO_RILIEVO | Field:D_STATO_CONS | Field:D_SERVIZIO | Field:D_COMPARTO | Field:D_AFFIDABILITA | Field:SN_CONFLUENZA | Field:SN_SIFONATO | Field:SN_ISPEZIONE | Field:SN_SALTO | Field:D_FUNZ_ORG_CON | Field:D_PREDIS_ALL | Field:D_TIPO_SALTO | Field:ENABLED
|  |  |  | Domain:D_PROVENIENZA | Domain: | Domain:D_AMBITO | Domain:D_GESTORE | Domain:D_STATO | Domain:D_T_RILIEVO | Domain:D_STATO_CONS | Domain:D_SERVIZIO | Domain:D_COMPARTO | Domain:D_AFFIDABILITA | Domain:D_SI_NO | Domain:D_SI_NO | Domain:D_SI_NO | Domain:D_SI_NO | Domain:D_FUNZ_ORG_CON | Domain:D_F_PREDIS_ALLACCIO | Domain:D_T_SALTO | Domain:EnabledDomain
|  |  |  | DefaultValue: | DefaultValue:Organo Connessione Fogne | DefaultValue: | DefaultValue: | DefaultValue: | DefaultValue: | DefaultValue: | DefaultValue:FGN | DefaultValue: | DefaultValue: | DefaultValue: | DefaultValue: | DefaultValue: | DefaultValue: | DefaultValue: | DefaultValue: | DefaultValue: | DefaultValue:1
|  | 10 | Pozzetto di Allaccio | Field:D_SORGENTE | Field:DENOM | Field:D_AMBITO | Field:D_GESTORE | Field:D_STATO | Field:D_TIPO_RILIEVO | Field:D_STATO_CONS | Field:D_SERVIZIO | Field:D_COMPARTO | Field:D_AFFIDABILITA | Field:SN_CONFLUENZA | Field:SN_SIFONATO | Field:SN_ISPEZIONE | Field:SN_SALTO | Field:D_FUNZ_ORG_CON | Field:D_PREDIS_ALL | Field:D_TIPO_SALTO | Field:ENABLED
|  |  |  | Domain:D_PROVENIENZA | Domain: | Domain:D_AMBITO | Domain:D_GESTORE | Domain:D_STATO | Domain:D_T_RILIEVO | Domain:D_STATO_CONS | Domain:D_SERVIZIO | Domain:D_COMPARTO | Domain:D_AFFIDABILITA | Domain:D_SI_NO | Domain:D_SI_NO | Domain:D_SI_NO | Domain:D_SI_NO | Domain:D_FUNZ_ORG_CON | Domain:D_F_PREDIS_ALLACCIO | Domain:D_T_SALTO | Domain:EnabledDomain
|  |  |  | DefaultValue: | DefaultValue:Organo Connessione Fogne | DefaultValue: | DefaultValue: | DefaultValue: | DefaultValue: | DefaultValue: | DefaultValue:FGN | DefaultValue: | DefaultValue: | DefaultValue: | DefaultValue: | DefaultValue: | DefaultValue: | DefaultValue: | DefaultValue: | DefaultValue: | DefaultValue:1
|  | 11 | Pozzetto di Cacciata/Lavaggio | Field:D_SORGENTE | Field:DENOM | Field:D_AMBITO | Field:D_GESTORE | Field:D_STATO | Field:D_TIPO_RILIEVO | Field:D_STATO_CONS | Field:D_SERVIZIO | Field:D_COMPARTO | Field:D_AFFIDABILITA | Field:SN_CONFLUENZA | Field:SN_SIFONATO | Field:SN_ISPEZIONE | Field:SN_SALTO | Field:D_FUNZ_ORG_CON | Field:D_PREDIS_ALL | Field:D_TIPO_SALTO | Field:ENABLED
|  |  |  | Domain:D_PROVENIENZA | Domain: | Domain:D_AMBITO | Domain:D_GESTORE | Domain:D_STATO | Domain:D_T_RILIEVO | Domain:D_STATO_CONS | Domain:D_SERVIZIO | Domain:D_COMPARTO | Domain:D_AFFIDABILITA | Domain:D_SI_NO | Domain:D_SI_NO | Domain:D_SI_NO | Domain:D_SI_NO | Domain:D_FUNZ_ORG_CON | Domain:D_F_PREDIS_ALLACCIO | Domain:D_T_SALTO | Domain:EnabledDomain
|  |  |  | DefaultValue: | DefaultValue:Organo Connessione Fogne | DefaultValue: | DefaultValue: | DefaultValue: | DefaultValue: | DefaultValue: | DefaultValue:FGN | DefaultValue: | DefaultValue: | DefaultValue: | DefaultValue: | DefaultValue: | DefaultValue: | DefaultValue: | DefaultValue: | DefaultValue: | DefaultValue:1
|  | 12 | Pozzetto di Derivazione | Field:D_SORGENTE | Field:DENOM | Field:D_AMBITO | Field:D_GESTORE | Field:D_STATO | Field:D_TIPO_RILIEVO | Field:D_STATO_CONS | Field:D_SERVIZIO | Field:D_COMPARTO | Field:D_AFFIDABILITA | Field:SN_CONFLUENZA | Field:SN_SIFONATO | Field:SN_ISPEZIONE | Field:SN_SALTO | Field:D_FUNZ_ORG_CON | Field:D_PREDIS_ALL | Field:D_TIPO_SALTO | Field:ENABLED
|  |  |  | Domain:D_PROVENIENZA | Domain: | Domain:D_AMBITO | Domain:D_GESTORE | Domain:D_STATO | Domain:D_T_RILIEVO | Domain:D_STATO_CONS | Domain:D_SERVIZIO | Domain:D_COMPARTO | Domain:D_AFFIDABILITA | Domain:D_SI_NO | Domain:D_SI_NO | Domain:D_SI_NO | Domain:D_SI_NO | Domain:D_FUNZ_ORG_CON | Domain:D_F_PREDIS_ALLACCIO | Domain:D_T_SALTO | Domain:EnabledDomain
|  |  |  | DefaultValue: | DefaultValue:Organo Connessione Fogne | DefaultValue: | DefaultValue: | DefaultValue: | DefaultValue: | DefaultValue: | DefaultValue:FGN | DefaultValue: | DefaultValue: | DefaultValue: | DefaultValue: | DefaultValue: | DefaultValue: | DefaultValue: | DefaultValue: | DefaultValue: | DefaultValue:1
|  | 13 | Pozzetto di Discesa | Field:D_SORGENTE | Field:DENOM | Field:D_AMBITO | Field:D_GESTORE | Field:D_STATO | Field:D_TIPO_RILIEVO | Field:D_STATO_CONS | Field:D_SERVIZIO | Field:D_COMPARTO | Field:D_AFFIDABILITA | Field:SN_CONFLUENZA | Field:SN_SIFONATO | Field:SN_ISPEZIONE | Field:SN_SALTO | Field:D_FUNZ_ORG_CON | Field:D_PREDIS_ALL | Field:D_TIPO_SALTO | Field:ENABLED
|  |  |  | Domain:D_PROVENIENZA | Domain: | Domain:D_AMBITO | Domain:D_GESTORE | Domain:D_STATO | Domain:D_T_RILIEVO | Domain:D_STATO_CONS | Domain:D_SERVIZIO | Domain:D_COMPARTO | Domain:D_AFFIDABILITA | Domain:D_SI_NO | Domain:D_SI_NO | Domain:D_SI_NO | Domain:D_SI_NO | Domain:D_FUNZ_ORG_CON | Domain:D_F_PREDIS_ALLACCIO | Domain:D_T_SALTO | Domain:EnabledDomain
|  |  |  | DefaultValue: | DefaultValue:Organo Connessione Fogne | DefaultValue: | DefaultValue: | DefaultValue: | DefaultValue: | DefaultValue: | DefaultValue:FGN | DefaultValue: | DefaultValue: | DefaultValue: | DefaultValue: | DefaultValue: | DefaultValue: | DefaultValue: | DefaultValue: | DefaultValue: | DefaultValue:1
|  | 14 | Pozzetto di Disconnessione | Field:D_SORGENTE | Field:DENOM | Field:D_AMBITO | Field:D_GESTORE | Field:D_STATO | Field:D_TIPO_RILIEVO | Field:D_STATO_CONS | Field:D_SERVIZIO | Field:D_COMPARTO | Field:D_AFFIDABILITA | Field:SN_CONFLUENZA | Field:SN_SIFONATO | Field:SN_ISPEZIONE | Field:SN_SALTO | Field:D_FUNZ_ORG_CON | Field:D_PREDIS_ALL | Field:D_TIPO_SALTO | Field:ENABLED
|  |  |  | Domain:D_PROVENIENZA | Domain: | Domain:D_AMBITO | Domain:D_GESTORE | Domain:D_STATO | Domain:D_T_RILIEVO | Domain:D_STATO_CONS | Domain:D_SERVIZIO | Domain:D_COMPARTO | Domain:D_AFFIDABILITA | Domain:D_SI_NO | Domain:D_SI_NO | Domain:D_SI_NO | Domain:D_SI_NO | Domain:D_FUNZ_ORG_CON | Domain:D_F_PREDIS_ALLACCIO | Domain:D_T_SALTO | Domain:EnabledDomain
|  |  |  | DefaultValue: | DefaultValue:Organo Connessione Fogne | DefaultValue: | DefaultValue: | DefaultValue: | DefaultValue: | DefaultValue: | DefaultValue:FGN | DefaultValue: | DefaultValue: | DefaultValue: | DefaultValue: | DefaultValue: | DefaultValue: | DefaultValue: | DefaultValue: | DefaultValue: | DefaultValue:1
|  | 15 | Pozzetto di Scarico/Sfiato | Field:D_SORGENTE | Field:DENOM | Field:D_AMBITO | Field:D_GESTORE | Field:D_STATO | Field:D_TIPO_RILIEVO | Field:D_STATO_CONS | Field:D_SERVIZIO | Field:D_COMPARTO | Field:D_AFFIDABILITA | Field:SN_CONFLUENZA | Field:SN_SIFONATO | Field:SN_ISPEZIONE | Field:SN_SALTO | Field:D_FUNZ_ORG_CON | Field:D_PREDIS_ALL | Field:D_TIPO_SALTO | Field:ENABLED
|  |  |  | Domain:D_PROVENIENZA | Domain: | Domain:D_AMBITO | Domain:D_GESTORE | Domain:D_STATO | Domain:D_T_RILIEVO | Domain:D_STATO_CONS | Domain:D_SERVIZIO | Domain:D_COMPARTO | Domain:D_AFFIDABILITA | Domain:D_SI_NO | Domain:D_SI_NO | Domain:D_SI_NO | Domain:D_SI_NO | Domain:D_FUNZ_ORG_CON | Domain:D_F_PREDIS_ALLACCIO | Domain:D_T_SALTO | Domain:EnabledDomain
|  |  |  | DefaultValue: | DefaultValue:Organo Connessione Fogne | DefaultValue: | DefaultValue: | DefaultValue: | DefaultValue: | DefaultValue: | DefaultValue:FGN | DefaultValue: | DefaultValue: | DefaultValue: | DefaultValue: | DefaultValue: | DefaultValue: | DefaultValue: | DefaultValue: | DefaultValue: | DefaultValue:1
|  | 16 | Pozzetto di Testata | Field:D_SORGENTE | Field:DENOM | Field:D_AMBITO | Field:D_GESTORE | Field:D_STATO | Field:D_TIPO_RILIEVO | Field:D_STATO_CONS | Field:D_SERVIZIO | Field:D_COMPARTO | Field:D_AFFIDABILITA | Field:SN_CONFLUENZA | Field:SN_SIFONATO | Field:SN_ISPEZIONE | Field:SN_SALTO | Field:D_FUNZ_ORG_CON | Field:D_PREDIS_ALL | Field:D_TIPO_SALTO | Field:ENABLED
|  |  |  | Domain:D_PROVENIENZA | Domain: | Domain:D_AMBITO | Domain:D_GESTORE | Domain:D_STATO | Domain:D_T_RILIEVO | Domain:D_STATO_CONS | Domain:D_SERVIZIO | Domain:D_COMPARTO | Domain:D_AFFIDABILITA | Domain:D_SI_NO | Domain:D_SI_NO | Domain:D_SI_NO | Domain:D_SI_NO | Domain:D_FUNZ_ORG_CON | Domain:D_F_PREDIS_ALLACCIO | Domain:D_T_SALTO | Domain:EnabledDomain
|  |  |  | DefaultValue: | DefaultValue:Organo Connessione Fogne | DefaultValue: | DefaultValue: | DefaultValue: | DefaultValue: | DefaultValue: | DefaultValue:FGN | DefaultValue: | DefaultValue: | DefaultValue: | DefaultValue: | DefaultValue: | DefaultValue: | DefaultValue: | DefaultValue: | DefaultValue: | DefaultValue:1
|  | 17 | Raccordo Cavo Elettrico | Field:D_SORGENTE | Field:DENOM | Field:D_AMBITO | Field:D_GESTORE | Field:D_STATO | Field:D_TIPO_RILIEVO | Field:D_STATO_CONS | Field:D_SERVIZIO | Field:D_COMPARTO | Field:D_AFFIDABILITA | Field:SN_CONFLUENZA | Field:SN_SIFONATO | Field:SN_ISPEZIONE | Field:SN_SALTO | Field:D_FUNZ_ORG_CON | Field:D_PREDIS_ALL | Field:D_TIPO_SALTO | Field:ENABLED
|  |  |  | Domain:D_PROVENIENZA | Domain: | Domain:D_AMBITO | Domain:D_GESTORE | Domain:D_STATO | Domain:D_T_RILIEVO | Domain:D_STATO_CONS | Domain:D_SERVIZIO | Domain:D_COMPARTO | Domain:D_AFFIDABILITA | Domain:D_SI_NO | Domain:D_SI_NO | Domain:D_SI_NO | Domain:D_SI_NO | Domain:D_FUNZ_ORG_CON | Domain:D_F_PREDIS_ALLACCIO | Domain:D_T_SALTO | Domain:EnabledDomain
|  |  |  | DefaultValue: | DefaultValue:Organo Connessione Fogne | DefaultValue: | DefaultValue: | DefaultValue: | DefaultValue: | DefaultValue: | DefaultValue:FGN | DefaultValue: | DefaultValue: | DefaultValue: | DefaultValue: | DefaultValue: | DefaultValue: | DefaultValue: | DefaultValue: | DefaultValue: | DefaultValue:1
|  | 18 | Riduzione | Field:D_SORGENTE | Field:DENOM | Field:D_AMBITO | Field:D_GESTORE | Field:D_STATO | Field:D_TIPO_RILIEVO | Field:D_STATO_CONS | Field:D_SERVIZIO | Field:D_COMPARTO | Field:D_AFFIDABILITA | Field:SN_CONFLUENZA | Field:SN_SIFONATO | Field:SN_ISPEZIONE | Field:SN_SALTO | Field:D_FUNZ_ORG_CON | Field:D_PREDIS_ALL | Field:D_TIPO_SALTO | Field:ENABLED
|  |  |  | Domain:D_PROVENIENZA | Domain: | Domain:D_AMBITO | Domain:D_GESTORE | Domain:D_STATO | Domain:D_T_RILIEVO | Domain:D_STATO_CONS | Domain:D_SERVIZIO | Domain:D_COMPARTO | Domain:D_AFFIDABILITA | Domain:D_SI_NO | Domain:D_SI_NO | Domain:D_SI_NO | Domain:D_SI_NO | Domain:D_FUNZ_ORG_CON | Domain:D_F_PREDIS_ALLACCIO | Domain:D_T_SALTO | Domain:EnabledDomain
|  |  |  | DefaultValue: | DefaultValue:Organo Connessione Fogne | DefaultValue: | DefaultValue: | DefaultValue: | DefaultValue: | DefaultValue: | DefaultValue:FGN | DefaultValue: | DefaultValue: | DefaultValue: | DefaultValue: | DefaultValue: | DefaultValue: | DefaultValue: | DefaultValue: | DefaultValue: | DefaultValue:1
|  | 19 | Smontaggio | Field:D_SORGENTE | Field:DENOM | Field:D_AMBITO | Field:D_GESTORE | Field:D_STATO | Field:D_TIPO_RILIEVO | Field:D_STATO_CONS | Field:D_SERVIZIO | Field:D_COMPARTO | Field:D_AFFIDABILITA | Field:SN_CONFLUENZA | Field:SN_SIFONATO | Field:SN_ISPEZIONE | Field:SN_SALTO | Field:D_FUNZ_ORG_CON | Field:D_PREDIS_ALL | Field:D_TIPO_SALTO | Field:ENABLED
|  |  |  | Domain:D_PROVENIENZA | Domain: | Domain:D_AMBITO | Domain:D_GESTORE | Domain:D_STATO | Domain:D_T_RILIEVO | Domain:D_STATO_CONS | Domain:D_SERVIZIO | Domain:D_COMPARTO | Domain:D_AFFIDABILITA | Domain:D_SI_NO | Domain:D_SI_NO | Domain:D_SI_NO | Domain:D_SI_NO | Domain:D_FUNZ_ORG_CON | Domain:D_F_PREDIS_ALLACCIO | Domain:D_T_SALTO | Domain:EnabledDomain
|  |  |  | DefaultValue: | DefaultValue:Organo Connessione Fogne | DefaultValue: | DefaultValue: | DefaultValue: | DefaultValue: | DefaultValue: | DefaultValue:FGN | DefaultValue: | DefaultValue: | DefaultValue: | DefaultValue: | DefaultValue: | DefaultValue: | DefaultValue: | DefaultValue: | DefaultValue: | DefaultValue:1
|  | 2 | Collare di Presa | Field:D_SORGENTE | Field:DENOM | Field:D_AMBITO | Field:D_GESTORE | Field:D_STATO | Field:D_TIPO_RILIEVO | Field:D_STATO_CONS | Field:D_SERVIZIO | Field:D_COMPARTO | Field:D_AFFIDABILITA | Field:SN_CONFLUENZA | Field:SN_SIFONATO | Field:SN_ISPEZIONE | Field:SN_SALTO | Field:D_FUNZ_ORG_CON | Field:D_PREDIS_ALL | Field:D_TIPO_SALTO | Field:ENABLED
|  |  |  | Domain:D_PROVENIENZA | Domain: | Domain:D_AMBITO | Domain:D_GESTORE | Domain:D_STATO | Domain:D_T_RILIEVO | Domain:D_STATO_CONS | Domain:D_SERVIZIO | Domain:D_COMPARTO | Domain:D_AFFIDABILITA | Domain:D_SI_NO | Domain:D_SI_NO | Domain:D_SI_NO | Domain:D_SI_NO | Domain:D_FUNZ_ORG_CON | Domain:D_F_PREDIS_ALLACCIO | Domain:D_T_SALTO | Domain:EnabledDomain
|  |  |  | DefaultValue: | DefaultValue:Organo Connessione Fogne | DefaultValue: | DefaultValue: | DefaultValue: | DefaultValue: | DefaultValue: | DefaultValue:FGN | DefaultValue: | DefaultValue: | DefaultValue: | DefaultValue: | DefaultValue: | DefaultValue: | DefaultValue: | DefaultValue: | DefaultValue: | DefaultValue:1
|  | 20 | Tee | Field:D_SORGENTE | Field:DENOM | Field:D_AMBITO | Field:D_GESTORE | Field:D_STATO | Field:D_TIPO_RILIEVO | Field:D_STATO_CONS | Field:D_SERVIZIO | Field:D_COMPARTO | Field:D_AFFIDABILITA | Field:SN_CONFLUENZA | Field:SN_SIFONATO | Field:SN_ISPEZIONE | Field:SN_SALTO | Field:D_FUNZ_ORG_CON | Field:D_PREDIS_ALL | Field:D_TIPO_SALTO | Field:ENABLED
|  |  |  | Domain:D_PROVENIENZA | Domain: | Domain:D_AMBITO | Domain:D_GESTORE | Domain:D_STATO | Domain:D_T_RILIEVO | Domain:D_STATO_CONS | Domain:D_SERVIZIO | Domain:D_COMPARTO | Domain:D_AFFIDABILITA | Domain:D_SI_NO | Domain:D_SI_NO | Domain:D_SI_NO | Domain:D_SI_NO | Domain:D_FUNZ_ORG_CON | Domain:D_F_PREDIS_ALLACCIO | Domain:D_T_SALTO | Domain:EnabledDomain
|  |  |  | DefaultValue: | DefaultValue:Organo Connessione Fogne | DefaultValue: | DefaultValue: | DefaultValue: | DefaultValue: | DefaultValue: | DefaultValue:FGN | DefaultValue: | DefaultValue: | DefaultValue: | DefaultValue: | DefaultValue: | DefaultValue: | DefaultValue: | DefaultValue: | DefaultValue: | DefaultValue:1
|  | 21 | Termico | Field:D_SORGENTE | Field:DENOM | Field:D_AMBITO | Field:D_GESTORE | Field:D_STATO | Field:D_TIPO_RILIEVO | Field:D_STATO_CONS | Field:D_SERVIZIO | Field:D_COMPARTO | Field:D_AFFIDABILITA | Field:SN_CONFLUENZA | Field:SN_SIFONATO | Field:SN_ISPEZIONE | Field:SN_SALTO | Field:D_FUNZ_ORG_CON | Field:D_PREDIS_ALL | Field:D_TIPO_SALTO | Field:ENABLED
|  |  |  | Domain:D_PROVENIENZA | Domain: | Domain:D_AMBITO | Domain:D_GESTORE | Domain:D_STATO | Domain:D_T_RILIEVO | Domain:D_STATO_CONS | Domain:D_SERVIZIO | Domain:D_COMPARTO | Domain:D_AFFIDABILITA | Domain:D_SI_NO | Domain:D_SI_NO | Domain:D_SI_NO | Domain:D_SI_NO | Domain:D_FUNZ_ORG_CON | Domain:D_F_PREDIS_ALLACCIO | Domain:D_T_SALTO | Domain:EnabledDomain
|  |  |  | DefaultValue: | DefaultValue:Organo Connessione Fogne | DefaultValue: | DefaultValue: | DefaultValue: | DefaultValue: | DefaultValue: | DefaultValue:FGN | DefaultValue: | DefaultValue: | DefaultValue: | DefaultValue: | DefaultValue: | DefaultValue: | DefaultValue: | DefaultValue: | DefaultValue: | DefaultValue:1
|  | 22 | Vasca di Pioggia | Field:D_SORGENTE | Field:DENOM | Field:D_AMBITO | Field:D_GESTORE | Field:D_STATO | Field:D_TIPO_RILIEVO | Field:D_STATO_CONS | Field:D_SERVIZIO | Field:D_COMPARTO | Field:D_AFFIDABILITA | Field:SN_CONFLUENZA | Field:SN_SIFONATO | Field:SN_ISPEZIONE | Field:SN_SALTO | Field:D_FUNZ_ORG_CON | Field:D_PREDIS_ALL | Field:D_TIPO_SALTO | Field:ENABLED
|  |  |  | Domain:D_PROVENIENZA | Domain: | Domain:D_AMBITO | Domain:D_GESTORE | Domain:D_STATO | Domain:D_T_RILIEVO | Domain:D_STATO_CONS | Domain:D_SERVIZIO | Domain:D_COMPARTO | Domain:D_AFFIDABILITA | Domain:D_SI_NO | Domain:D_SI_NO | Domain:D_SI_NO | Domain:D_SI_NO | Domain:D_FUNZ_ORG_CON | Domain:D_F_PREDIS_ALLACCIO | Domain:D_T_SALTO | Domain:EnabledDomain
|  |  |  | DefaultValue: | DefaultValue:Organo Connessione Fogne | DefaultValue: | DefaultValue: | DefaultValue: | DefaultValue: | DefaultValue: | DefaultValue:FGN | DefaultValue: | DefaultValue: | DefaultValue: | DefaultValue: | DefaultValue: | DefaultValue: | DefaultValue: | DefaultValue: | DefaultValue: | DefaultValue:1
|  | 3 | Croce | Field:D_SORGENTE | Field:DENOM | Field:D_AMBITO | Field:D_GESTORE | Field:D_STATO | Field:D_TIPO_RILIEVO | Field:D_STATO_CONS | Field:D_SERVIZIO | Field:D_COMPARTO | Field:D_AFFIDABILITA | Field:SN_CONFLUENZA | Field:SN_SIFONATO | Field:SN_ISPEZIONE | Field:SN_SALTO | Field:D_FUNZ_ORG_CON | Field:D_PREDIS_ALL | Field:D_TIPO_SALTO | Field:ENABLED
|  |  |  | Domain:D_PROVENIENZA | Domain: | Domain:D_AMBITO | Domain:D_GESTORE | Domain:D_STATO | Domain:D_T_RILIEVO | Domain:D_STATO_CONS | Domain:D_SERVIZIO | Domain:D_COMPARTO | Domain:D_AFFIDABILITA | Domain:D_SI_NO | Domain:D_SI_NO | Domain:D_SI_NO | Domain:D_SI_NO | Domain:D_FUNZ_ORG_CON | Domain:D_F_PREDIS_ALLACCIO | Domain:D_T_SALTO | Domain:EnabledDomain
|  |  |  | DefaultValue: | DefaultValue:Organo Connessione Fogne | DefaultValue: | DefaultValue: | DefaultValue: | DefaultValue: | DefaultValue: | DefaultValue:FGN | DefaultValue: | DefaultValue: | DefaultValue: | DefaultValue: | DefaultValue: | DefaultValue: | DefaultValue: | DefaultValue: | DefaultValue: | DefaultValue:1
|  | 4 | Curva | Field:D_SORGENTE | Field:DENOM | Field:D_AMBITO | Field:D_GESTORE | Field:D_STATO | Field:D_TIPO_RILIEVO | Field:D_STATO_CONS | Field:D_SERVIZIO | Field:D_COMPARTO | Field:D_AFFIDABILITA | Field:SN_CONFLUENZA | Field:SN_SIFONATO | Field:SN_ISPEZIONE | Field:SN_SALTO | Field:D_FUNZ_ORG_CON | Field:D_PREDIS_ALL | Field:D_TIPO_SALTO | Field:ENABLED
|  |  |  | Domain:D_PROVENIENZA | Domain: | Domain:D_AMBITO | Domain:D_GESTORE | Domain:D_STATO | Domain:D_T_RILIEVO | Domain:D_STATO_CONS | Domain:D_SERVIZIO | Domain:D_COMPARTO | Domain:D_AFFIDABILITA | Domain:D_SI_NO | Domain:D_SI_NO | Domain:D_SI_NO | Domain:D_SI_NO | Domain:D_FUNZ_ORG_CON | Domain:D_F_PREDIS_ALLACCIO | Domain:D_T_SALTO | Domain:EnabledDomain
|  |  |  | DefaultValue: | DefaultValue:Organo Connessione Fogne | DefaultValue: | DefaultValue: | DefaultValue: | DefaultValue: | DefaultValue: | DefaultValue:FGN | DefaultValue: | DefaultValue: | DefaultValue: | DefaultValue: | DefaultValue: | DefaultValue: | DefaultValue: | DefaultValue: | DefaultValue: | DefaultValue:1
|  | 5 | Flangia Cieca | Field:D_SORGENTE | Field:DENOM | Field:D_AMBITO | Field:D_GESTORE | Field:D_STATO | Field:D_TIPO_RILIEVO | Field:D_STATO_CONS | Field:D_SERVIZIO | Field:D_COMPARTO | Field:D_AFFIDABILITA | Field:SN_CONFLUENZA | Field:SN_SIFONATO | Field:SN_ISPEZIONE | Field:SN_SALTO | Field:D_FUNZ_ORG_CON | Field:D_PREDIS_ALL | Field:D_TIPO_SALTO | Field:ENABLED
|  |  |  | Domain:D_PROVENIENZA | Domain: | Domain:D_AMBITO | Domain:D_GESTORE | Domain:D_STATO | Domain:D_T_RILIEVO | Domain:D_STATO_CONS | Domain:D_SERVIZIO | Domain:D_COMPARTO | Domain:D_AFFIDABILITA | Domain:D_SI_NO | Domain:D_SI_NO | Domain:D_SI_NO | Domain:D_SI_NO | Domain:D_FUNZ_ORG_CON | Domain:D_F_PREDIS_ALLACCIO | Domain:D_T_SALTO | Domain:EnabledDomain
|  |  |  | DefaultValue: | DefaultValue:Organo Connessione Fogne | DefaultValue: | DefaultValue: | DefaultValue: | DefaultValue: | DefaultValue: | DefaultValue:FGN | DefaultValue: | DefaultValue: | DefaultValue: | DefaultValue: | DefaultValue: | DefaultValue: | DefaultValue: | DefaultValue: | DefaultValue: | DefaultValue:1
|  | 6 | Intercettazione Utenza | Field:D_SORGENTE | Field:DENOM | Field:D_AMBITO | Field:D_GESTORE | Field:D_STATO | Field:D_TIPO_RILIEVO | Field:D_STATO_CONS | Field:D_SERVIZIO | Field:D_COMPARTO | Field:D_AFFIDABILITA | Field:SN_CONFLUENZA | Field:SN_SIFONATO | Field:SN_ISPEZIONE | Field:SN_SALTO | Field:D_FUNZ_ORG_CON | Field:D_PREDIS_ALL | Field:D_TIPO_SALTO | Field:ENABLED
|  |  |  | Domain:D_PROVENIENZA | Domain: | Domain:D_AMBITO | Domain:D_GESTORE | Domain:D_STATO | Domain:D_T_RILIEVO | Domain:D_STATO_CONS | Domain:D_SERVIZIO | Domain:D_COMPARTO | Domain:D_AFFIDABILITA | Domain:D_SI_NO | Domain:D_SI_NO | Domain:D_SI_NO | Domain:D_SI_NO | Domain:D_FUNZ_ORG_CON | Domain:D_F_PREDIS_ALLACCIO | Domain:D_T_SALTO | Domain:EnabledDomain
|  |  |  | DefaultValue: | DefaultValue:Organo Connessione Fogne | DefaultValue: | DefaultValue: | DefaultValue: | DefaultValue: | DefaultValue: | DefaultValue:FGN | DefaultValue: | DefaultValue: | DefaultValue: | DefaultValue: | DefaultValue: | DefaultValue: | DefaultValue: | DefaultValue: | DefaultValue: | DefaultValue:1
|  | 7 | Manufatto di Sbocco | Field:D_SORGENTE | Field:DENOM | Field:D_AMBITO | Field:D_GESTORE | Field:D_STATO | Field:D_TIPO_RILIEVO | Field:D_STATO_CONS | Field:D_SERVIZIO | Field:D_COMPARTO | Field:D_AFFIDABILITA | Field:SN_CONFLUENZA | Field:SN_SIFONATO | Field:SN_ISPEZIONE | Field:SN_SALTO | Field:D_FUNZ_ORG_CON | Field:D_PREDIS_ALL | Field:D_TIPO_SALTO | Field:ENABLED
|  |  |  | Domain:D_PROVENIENZA | Domain: | Domain:D_AMBITO | Domain:D_GESTORE | Domain:D_STATO | Domain:D_T_RILIEVO | Domain:D_STATO_CONS | Domain:D_SERVIZIO | Domain:D_COMPARTO | Domain:D_AFFIDABILITA | Domain:D_SI_NO | Domain:D_SI_NO | Domain:D_SI_NO | Domain:D_SI_NO | Domain:D_FUNZ_ORG_CON | Domain:D_F_PREDIS_ALLACCIO | Domain:D_T_SALTO | Domain:EnabledDomain
|  |  |  | DefaultValue: | DefaultValue:Organo Connessione Fogne | DefaultValue: | DefaultValue: | DefaultValue: | DefaultValue: | DefaultValue: | DefaultValue:FGN | DefaultValue: | DefaultValue: | DefaultValue: | DefaultValue: | DefaultValue: | DefaultValue: | DefaultValue: | DefaultValue: | DefaultValue: | DefaultValue:1
|  | 8 | Nodo | Field:D_SORGENTE | Field:DENOM | Field:D_AMBITO | Field:D_GESTORE | Field:D_STATO | Field:D_TIPO_RILIEVO | Field:D_STATO_CONS | Field:D_SERVIZIO | Field:D_COMPARTO | Field:D_AFFIDABILITA | Field:SN_CONFLUENZA | Field:SN_SIFONATO | Field:SN_ISPEZIONE | Field:SN_SALTO | Field:D_FUNZ_ORG_CON | Field:D_PREDIS_ALL | Field:D_TIPO_SALTO | Field:ENABLED
|  |  |  | Domain:D_PROVENIENZA | Domain: | Domain:D_AMBITO | Domain:D_GESTORE | Domain:D_STATO | Domain:D_T_RILIEVO | Domain:D_STATO_CONS | Domain:D_SERVIZIO | Domain:D_COMPARTO | Domain:D_AFFIDABILITA | Domain:D_SI_NO | Domain:D_SI_NO | Domain:D_SI_NO | Domain:D_SI_NO | Domain:D_FUNZ_ORG_CON | Domain:D_F_PREDIS_ALLACCIO | Domain:D_T_SALTO | Domain:EnabledDomain
|  |  |  | DefaultValue: | DefaultValue:Organo Connessione Fogne | DefaultValue: | DefaultValue: | DefaultValue: | DefaultValue: | DefaultValue: | DefaultValue:FGN | DefaultValue: | DefaultValue: | DefaultValue: | DefaultValue: | DefaultValue: | DefaultValue: | DefaultValue: | DefaultValue: | DefaultValue: | DefaultValue:1
|  | 9 | Pozzetto | Field:D_SORGENTE | Field:DENOM | Field:D_AMBITO | Field:D_GESTORE | Field:D_STATO | Field:D_TIPO_RILIEVO | Field:D_STATO_CONS | Field:D_SERVIZIO | Field:D_COMPARTO | Field:D_AFFIDABILITA | Field:SN_CONFLUENZA | Field:SN_SIFONATO | Field:SN_ISPEZIONE | Field:SN_SALTO | Field:D_FUNZ_ORG_CON | Field:D_PREDIS_ALL | Field:D_TIPO_SALTO | Field:ENABLED
|  |  |  | Domain:D_PROVENIENZA | Domain: | Domain:D_AMBITO | Domain:D_GESTORE | Domain:D_STATO | Domain:D_T_RILIEVO | Domain:D_STATO_CONS | Domain:D_SERVIZIO | Domain:D_COMPARTO | Domain:D_AFFIDABILITA | Domain:D_SI_NO | Domain:D_SI_NO | Domain:D_SI_NO | Domain:D_SI_NO | Domain:D_FUNZ_ORG_CON | Domain:D_F_PREDIS_ALLACCIO | Domain:D_T_SALTO | Domain:EnabledDomain
|  |  |  | DefaultValue: | DefaultValue:Organo Connessione Fogne | DefaultValue: | DefaultValue: | DefaultValue: | DefaultValue: | DefaultValue: | DefaultValue:FGN | DefaultValue: | DefaultValue: | DefaultValue: | DefaultValue: | DefaultValue: | DefaultValue: | DefaultValue: | DefaultValue: | DefaultValue: | DefaultValue:1

## FGN_POZZETTO
FGN_POZZETTO - FeatureClass
|  | Name | FGN_POZZETTO
|  | ShapeType | Polygon
|  | FeatureType | Simple
|  | AliasName | Pozzetto
|  | HasM | false
|  | HasZ | false
|  | HasAttachments | false
|  | Description | FGN_POZZETTO
CORRISPONDENZA DA SCHEDA RILIEVO
INDICAZIONE DI COMPILAZIONE | NUM. | Field | DataType | Length | AliasName | Description | Domain | DefaultValue | IsNullable | Precision | Scale | NOTE DI COMPILAZIONE | SEZIONE | VOCE
0 | 1 | IDGIS | String | 20 | IDGIS | IDGIS |  |  | true |  |  | NON COMPILARE
0 | 2 | D_SORGENTE | String | 50 | Sorgente | D_SORGENTE | D_PROVENIENZA |  | true |  |  | NON COMPILARE
0 | 3 | DATA_INS | Date | 8 | Data Creazione | DATA_INS |  |  | true |  |  | NON COMPILARE
0 | 4 | UTENTE_CREAZIONE | String | 100 | Utente Creazione | UTENTE_CREAZIONE |  |  | true |  |  | NON COMPILARE
0 | 5 | DATA_AGG | Date | 8 | Data Modifica | DATA_AGG |  |  | true |  |  | NON COMPILARE
0 | 6 | OPERATORE | String | 100 | Utente Modifica | OPERATORE |  |  | true |  |  | NON COMPILARE
0 | 7 | DENOM | String | 40 | Denominazione | DENOM |  | Pozzetto | true |  |  | NON COMPILARE
1 | 8 | DESCRIZ | String | 1024 | Descrizione | DESCRIZ |  |  | true |  |  | DA COMPILARE
1 | 9 | D_AMBITO | String | 3 | Ambito | D_AMBITO | D_AMBITO |  | true |  |  | ATO3
1 | 10 | D_GESTORE | String | 30 | Gestore | D_GESTORE | D_GESTORE |  | true |  |  | G.O.R.I. S.p.A.
1 | 11 | D_STATO | String | 3 | Stato | D_STATO | D_STATO |  | true |  |  | DA COMPILARE
1 | 12 | COD_COMUNE | String | 20 | Codice ISTAT Comune | COD_COMUNE |  |  | true |  |  | 063083 | DATI GENERALI | cod. ISTAT
1 | 13 | LOCALITA | String | 80 | LocalitÃ | LOCALITA |  |  | true |  |  | DA COMPILARE | DATI GENERALI | località
0 | 14 | COD_STRADA | String | 20 | Strada | COD_STRADA |  |  | true |  |  | NON COMPILARE
1 | 15 | DATA_RILIEVO | Date | 8 | Data Rilievo | DATA_RILIEVO |  |  | true |  |  | DA COMPILARE
1 | 16 | D_TIPO_RILIEVO | String | 3 | Tipo Rilievo | D_TIPO_RILIEVO | D_T_RILIEVO |  | true |  |  | DA COMPILARE
1 | 17 | CODICE_RILIEVO | String | 20 | Codice Rilievo | CODICE_RILIEVO |  |  | true |  |  | DA COMPILARE
1 | 18 | DATA_POSA | Date | 8 | Data Posa | DATA_POSA |  |  | true |  |  | DA COMPILARE
1 | 19 | DATA_ESERCIZIO | Date | 8 | Data Esercizio | DATA_ESERCIZIO |  |  | true |  |  | DA COMPILARE
1 | 20 | D_STATO_CONS | String | 3 | Stato Conservazione | D_STATO_CONS | D_STATO_CONS |  | true |  |  | buono
1 | 21 | D_SERVIZIO | String | 3 | Servizio Unbundling | D_SERVIZIO | D_SERVIZIO | FGN | true |  |  | fognatura
1 | 22 | D_COMPARTO | String | 3 | Comparto | D_COMPARTO | D_COMPARTO |  | true |  |  | fognatura nera-mista
1 | 23 | D_AFFIDABILITA | String | 3 | AffidabilitÃ | D_AFFIDABILITA | D_AFFIDABILITA |  | true |  |  | misurato
1 | 24 | ANNOTAZIONI | String | 1024 | Annotazioni | ANNOTAZIONI |  |  | true |  |  | DA COMPILARE
0 | 25 | SAPOBJNR | String | 30 | SAPOBJNR | SAPOBJNR |  |  | true |  |  | NON COMPILARE
0 | 26 | BUSINESS_ID | String | 30 | BUSINESS_ID | BUSINESS_ID |  |  | true |  |  | NON COMPILARE
0 | 27 | DESCRIZ_SAP | String | 30 | Descrizione SAP | DESCRIZ_SAP |  |  | true |  |  | NON COMPILARE
0 | 28 | NOTA_SAP | String | 30 | Nota SAP | NOTA_SAP |  |  | true |  |  | NON COMPILARE
0 | 29 | CODICE | String | 20 | Codice | CODICE |  |  | true |  |  | DA COMPILARE
0 | 30 | D_GEST_PREC | String | 30 | Gestore Precedente | D_GEST_PREC | D_GEST_PREC |  | true |  |  | NON COMPILARE
1 | 31 | D_FUNZIONE | String | 3 | Funzione | D_FUNZIONE | D_F_FUNZ_POZ |  | true |  |  | DA COMPILARE
1 | 32 | ANNO_COSTR | Integer | 4 | Anno Costruzione | ANNO_COSTR |  |  | true |  |  | DA COMPILARE
0 | 33 | ANNO_RISTR | Integer | 4 | Anno Ristrutturazione | ANNO_RISTR |  |  | true |  |  | NON COMPILARE
1 | 34 | D_STRUTTURA | String | 3 | Struttura | D_STRUTTURA | D_STRUT_CAM_POZ |  | true |  |  | DA COMPILARE
1 | 35 | D_MATERIALE | String | 4 | Materiale | D_MATERIALE | D_MATERIALE_COST |  | true |  |  | DA COMPILARE | DATI TECNICI CAMERETTA | Materiale cameretta
1 | 36 | D_UBICAZIONE | String | 3 | Ubicazione | D_UBICAZIONE | D_UBICAZIONE |  | true |  |  | DA COMPILARE
1 | 37 | D_ACCESSIB | String | 3 | AccessibilitÃ | D_ACCESSIB | D_ACCESSIB |  | true |  |  | DA COMPILARE
1 | 38 | D_APERTURA | String | 3 | Apertura | D_APERTURA | D_APERTURA |  | true |  |  | DA COMPILARE | DATI GENERALI | Botola apribile
1 | 39 | D_PAVIMENTAZ | String | 4 | Pavimentazione | D_PAVIMENTAZ | D_MAT_PAVIMENT |  | true |  |  | DA COMPILARE | DATI GENERALI | tipo manto stradale
1 | 40 | LUNGHEZZA | Double | 8 | Lunghezza | LUNGHEZZA |  |  | true |  |  | DA COMPILARE | DATI TECNICI CAMERETTA | d4
1 | 41 | LARGHEZZA | Double | 8 | Larghezza | LARGHEZZA |  |  | true |  |  | DA COMPILARE | DATI TECNICI CAMERETTA | d3
1 | 42 | DIAMETRO | Integer | 4 | Diametro | DIAMETRO |  |  | true |  |  | DA COMPILARE | DATI TECNICI CAMERETTA | cameretta circolare
1 | 43 | PROFONDITA | Double | 8 | ProfonditÃ | PROFONDITA |  |  | true |  |  | DA COMPILARE | DATI TECNICI CAMERETTA | h (profondità)
1 | 44 | ALTEZZA_SOLETTA | Double | 8 | Altezza Soletta | ALTEZZA_SOLETTA |  |  | true |  |  | DA COMPILARE | DATI TECNICI CAMERETTA | hs
1 | 45 | ALTEZZA_INT | Double | 8 | Altezza Interna | ALTEZZA_INT |  |  | true |  |  | DA COMPILARE | DATI TECNICI CAMERETTA | hi
1 | 46 | ALTEZZA_TORR | Double | 8 | Altezza Torrino | ALTEZZA_TORR |  |  | true |  |  | DA COMPILARE |  |  | altezza fuori terra
0 | 47 | DIST_H_SCORR_TERR | Double | 8 | Distanza Quota Scorr. - Terreno | DIST_H_SCORR_TERR |  |  | true |  |  | NON COMPILARE
1 | 48 | PROF_SEDIM | Double | 8 | ProfonditÃ Sedimenti | PROF_SEDIM |  |  | true |  |  | DA COMPILARE | DATI TECNICI CAMERETTA | prof. Sedimenti
1 | 49 | PROF_H2O | Double | 8 | ProfonditÃ Liv. Acqua | PROF_H2O |  |  | true |  |  | DA COMPILARE | DATI TECNICI CAMERETTA | prof. Livello acqua
1 | 50 | D_SCALA | String | 3 | Condizioni Scala | D_SCALA | D_SCALA |  | true |  |  | DA COMPILARE | DATI TECNICI CAMERETTA | Stato della scala
1 | 51 | FRONTECIVICO | String | 20 | Fronte Civico | FRONTECIVICO |  |  | true |  |  | DA COMPILARE | DATI GENERALI | n. civico pari e dispari
1 | 52 | NUMSTRALCIO | String | 20 | Numero Stralcio | NUMSTRALCIO |  |  | true |  |  | DA COMPILARE | DATI GENERALI | n. stralcio
1 | 53 | ACC_MEZZI | String | 30 | AccessibilitÃ Mezzi | ACC_MEZZI |  |  | true |  |  | DA COMPILARE
1 | 54 | ACC_PRESC | String | 30 | Prescrizioni Accesso | ACC_PRESC |  |  | true |  |  | DA COMPILARE
1 | 55 | SN_SPAZI_CONF | String | 2 | Spazi Confinati | SN_SPAZI_CONF | D_SI_NO |  | true |  |  | DA COMPILARE
1 | 56 | SN_PREDIS_ALL | String | 2 | Predisposizione Allaccio | SN_PREDIS_ALL | D_SI_NO |  | true |  |  | DA COMPILARE
0 | 57 | ID_SIST_FOGN | String | 20 | ID Sistema Fognario | ID_SIST_FOGN |  |  | true |  |  | NON COMPILARE
0 | 58 | ID_PRODUTTIVO | String | 20 | ID Produttivo | ID_PRODUTTIVO |  |  | true |  |  | NON COMPILARE
0 | 59 | SN_INTEGR_SAP | String | 2 | Integrazione SAP | SN_INTEGR_SAP | D_SI_NO | NO | true |  |  | NON COMPILARE
0 | 60 | GLOBALID | GlobalID | 38 | GLOBALID | GLOBALID |  |  | false |  |  | NON COMPILARE
0 | 61 | PORTING_CLASSE | String | 50 | PORTING_CLASSE | PORTING_CLASSE |  |  | true |  |  | NON COMPILARE
0 | 62 | PORTING_ID | String | 50 | PORTING_ID | PORTING_ID |  |  | true |  |  | DA COMPILARE | , | ESEMPIO | FPOZ001
1 | 63 | X_GEO | Double | 8 | X geografico | X_GEO |  |  | true |  |  | NON COMPILARE
1 | 64 | Y_GEO | Double | 8 | Y geografico | Y_GEO |  |  | true |  |  | NON COMPILARE
1 | 65 | X_PROJ | Double | 8 | X proiettato | X_PROJ |  |  | true |  |  | NON COMPILARE
1 | 66 | Y_PROJ | Double | 8 | Y proiettato | Y_PROJ |  |  | true |  |  | NON COMPILARE
1 | 67 | SIST_ACQ_DEP | String | 12 | Sistema Acquedottistico/Depurativo | SIST_ACQ_DEP |  |  | true |  |  | FSRJCSSDEP01

## FGN_POZ_ACC
FGN_POZ_ACC - FeatureClass
|  | Name | FGN_POZ_ACC
|  | ShapeType | Point
|  | FeatureType | Simple
|  | AliasName | Punto Accesso Pozzetto
|  | HasM | false
|  | HasZ | false
|  | HasAttachments | false
|  | Description | FGN_POZ_ACC
CORRISPONDENZA DA SCHEDA RILIEVO
INDICAZIONE DI COMPILAZIONE | NUM. | Field | DataType | Length | AliasName | Description | Domain | DefaultValue | IsNullable | Precision | Scale | NOTE DI COMPILAZIONE | SEZIONE | VOCE
0 | 1 | IDGIS | String | 20 | IDGIS | IDGIS |  |  | true |  |  | NON COMPILARE
0 | 2 | D_SORGENTE | String | 50 | Sorgente | D_SORGENTE | D_PROVENIENZA |  | true |  |  | NON COMPILARE
0 | 3 | DATA_INS | Date | 8 | Data Creazione | DATA_INS |  |  | true |  |  | NON COMPILARE
0 | 4 | UTENTE_CREAZIONE | String | 100 | Utente Creazione | UTENTE_CREAZIONE |  |  | true |  |  | NON COMPILARE
0 | 5 | DATA_AGG | Date | 8 | Data Modifica | DATA_AGG |  |  | true |  |  | NON COMPILARE
0 | 6 | OPERATORE | String | 100 | Utente Modifica | OPERATORE |  |  | true |  |  | NON COMPILARE
0 | 7 | DENOM | String | 40 | Denominazione | DENOM |  | Punto Accesso Pozzetto | true |  |  | NON COMPILARE
1 | 8 | DESCRIZ | String | 1024 | Descrizione | DESCRIZ |  |  | true |  |  | DA COMPILARE
1 | 9 | D_AMBITO | String | 3 | Ambito | D_AMBITO | D_AMBITO |  | true |  |  | ATO3
1 | 10 | D_GESTORE | String | 30 | Gestore | D_GESTORE | D_GESTORE |  | true |  |  | G.O.R.I. S.p.A.
1 | 11 | D_STATO | String | 3 | Stato | D_STATO | D_STATO |  | true |  |  | DA COMPILARE
1 | 12 | COD_COMUNE | String | 20 | Codice ISTAT Comune | COD_COMUNE |  |  | true |  |  | 063083
1 | 13 | LOCALITA | String | 80 | LocalitÃ | LOCALITA |  |  | true |  |  | DA COMPILARE
0 | 14 | COD_STRADA | String | 20 | Strada | COD_STRADA |  |  | true |  |  | NON COMPILARE
1 | 15 | DATA_RILIEVO | Date | 8 | Data Rilievo | DATA_RILIEVO |  |  | true |  |  | DA COMPILARE
1 | 16 | D_TIPO_RILIEVO | String | 3 | Tipo Rilievo | D_TIPO_RILIEVO | D_T_RILIEVO |  | true |  |  | DA COMPILARE
1 | 17 | CODICE_RILIEVO | String | 20 | Codice Rilievo | CODICE_RILIEVO |  |  | true |  |  | DA COMPILARE
1 | 18 | DATA_POSA | Date | 8 | Data Posa | DATA_POSA |  |  | true |  |  | DA COMPILARE
1 | 19 | DATA_ESERCIZIO | Date | 8 | Data Esercizio | DATA_ESERCIZIO |  |  | true |  |  | DA COMPILARE
1 | 20 | D_STATO_CONS | String | 3 | Stato Conservazione | D_STATO_CONS | D_STATO_CONS |  | true |  |  | buono
1 | 21 | D_SERVIZIO | String | 3 | Servizio Unbundling | D_SERVIZIO | D_SERVIZIO | FGN | true |  |  | fognatura
1 | 22 | D_COMPARTO | String | 3 | Comparto | D_COMPARTO | D_COMPARTO |  | true |  |  | fognatura nera-mista
1 | 23 | D_AFFIDABILITA | String | 3 | AffidabilitÃ | D_AFFIDABILITA | D_AFFIDABILITA |  | true |  |  | misurato
1 | 24 | ANNOTAZIONI | String | 1024 | Annotazioni | ANNOTAZIONI |  |  | true |  |  | DA COMPILARE
0 | 25 | X_GEO | Double | 8 | X geografico | X_GEO |  |  | true |  |  | NON COMPILARE
0 | 26 | Y_GEO | Double | 8 | Y geografico | Y_GEO |  |  | true |  |  | NON COMPILARE
0 | 27 | X_PROJ | Double | 8 | X proiettato | X_PROJ |  |  | true |  |  | NON COMPILARE
0 | 28 | Y_PROJ | Double | 8 | Y proiettato | Y_PROJ |  |  | true |  |  | NON COMPILARE
0 | 29 | ROTAZIONE | Double | 8 | Rotazione | ROTAZIONE |  |  | true |  |  | NON COMPILARE
0 | 30 | OFF_X | Double | 8 | Offset X | OFF_X |  |  | true |  |  | NON COMPILARE
0 | 31 | OFF_Y | Double | 8 | Offset Y | OFF_Y |  |  | true |  |  | NON COMPILARE
1 | 32 | D_TIPO | String | 3 | Tipo Accesso | D_TIPO | D_T_ACC_CAM_POZ |  | true |  |  | DA COMPILARE | DATI GENERALI | Tipo di Accesso
1 | 33 | D_MATERIALE | String | 4 | Materiale | D_MATERIALE | D_MAT_ACCESSO |  | true |  |  | DA COMPILARE | DATI GENERALI | Materiale
1 | 34 | D_FORMA | String | 3 | Forma | D_FORMA | D_FORMA |  | true |  |  | DA COMPILARE | DATI GENERALI | Forma accesso
1 | 35 | DIAMETRO | Integer | 4 | Diametro | DIAMETRO |  |  | true |  |  | DA COMPILARE | DATI GENERALI | Forma accesso
1 | 36 | LUNGHEZZA | Double | 8 | Lunghezza | LUNGHEZZA |  |  | true |  |  | DA COMPILARE | DATI GENERALI | Forma accesso
1 | 37 | LARGHEZZA | Double | 8 | Larghezza | LARGHEZZA |  |  | true |  |  | DA COMPILARE | DATI GENERALI | Forma accesso
1 | 38 | QUOTA | Double | 8 | Quota | QUOTA |  |  | true |  |  | DA COMPILARE | DATI TECNICI CAMERETTA | z
1 | 39 | D_SERRATURA | String | 3 | Serratura | D_SERRATURA | D_SERRATURA |  | true |  |  | DA COMPILARE
1 | 40 | DIS_CHIUSINO_1 | Double | 8 | Distanza d1 Centro | DIS_CHIUSINO_1 |  |  | true |  |  | DA COMPILARE | DATI TECNICI CAMERETTA | d1
1 | 41 | DIS_CHIUSINO_2 | Double | 8 | Distanza d2 Centro | DIS_CHIUSINO_2 |  |  | true |  |  | DA COMPILARE | DATI TECNICI CAMERETTA
0 | 42 | ID_POZZETTO | String | 20 | ID Pozzetto | ID_POZZETTO |  |  | true |  |  | DA COMPILARE | FPOZ | ESEMPIO | FPOZ001
0 | 43 | GLOBALID | GlobalID | 38 | GLOBALID | GLOBALID |  |  | false |  |  | NON COMPILARE
0 | 44 | PORTING_CLASSE | String | 50 | PORTING_CLASSE | PORTING_CLASSE |  |  | true |  |  | NON COMPILARE
0 | 45 | PORTING_ID | String | 50 | PORTING_ID | PORTING_ID |  |  | true |  |  | DA COMPILARE | FPAC | ESEMPIO | FPAC001

## FGN_SFIORO
FGN_SFIORO - FeatureClass
|  | Name | FGN_SFIORO
|  | ShapeType | Point
|  | FeatureType | SimpleJunction
|  | AliasName | Sfioro
|  | SubtypeFieldName | SUB_TIPO
|  | HasM | false
|  | HasZ | false
|  | HasAttachments | false
|  | Description | FGN_SFIORO
CORRISPONDENZA DA SCHEDA RILIEVO
INDICAZIONE DI COMPILAZIONE | NUM. | Field | DataType | Length | AliasName | Description | Domain | DefaultValue | IsNullable | Precision | Scale | NOTE DI COMPILAZIONE | SEZIONE | VOCE
0 | 1 | IDGIS | String | 20 | IDGIS | IDGIS |  |  | true |  |  | NON COMPILARE
0 | 2 | D_SORGENTE | String | 50 | Sorgente | D_SORGENTE |  |  | true |  |  | NON COMPILARE
0 | 3 | DATA_INS | Date | 8 | Data Creazione | DATA_INS |  |  | true |  |  | NON COMPILARE
0 | 4 | UTENTE_CREAZIONE | String | 100 | Utente Creazione | UTENTE_CREAZIONE |  |  | true |  |  | NON COMPILARE
0 | 5 | DATA_AGG | Date | 8 | Data Modifica | DATA_AGG |  |  | true |  |  | NON COMPILARE
0 | 6 | OPERATORE | String | 100 | Utente Modifica | OPERATORE |  |  | true |  |  | NON COMPILARE
0 | 7 | DENOM | String | 40 | Denominazione | DENOM |  |  | true |  |  | NON COMPILARE
1 | 8 | DESCRIZ | String | 1024 | Descrizione | DESCRIZ |  |  | true |  |  | DA COMPILARE | PAG.1 | Descrizione
1 | 9 | D_AMBITO | String | 3 | Ambito | D_AMBITO | D_AMBITO |  | true |  |  | ATO3
1 | 10 | D_GESTORE | String | 30 | Gestore | D_GESTORE | D_GESTORE |  | true |  |  | G.O.R.I. S.p.A.
1 | 11 | D_STATO | String | 3 | Stato | D_STATO | D_STATO |  | true |  |  | DA COMPILARE
1 | 12 | COD_COMUNE | String | 20 | Codice ISTAT Comune | COD_COMUNE |  |  | true |  |  | 063083 | PAG.1 | Codice ISTAT Comune
1 | 13 | DATA_RILIEVO | Date | 8 | Data Rilievo | DATA_RILIEVO |  |  | true |  |  | DA COMPILARE | PAG. 3 | Data Rilievo
1 | 14 | D_TIPO_RILIEVO | String | 3 | Tipo Rilievo | D_TIPO_RILIEVO | D_T_RILIEVO |  | true |  |  | DA COMPILARE
1 | 15 | CODICE_RILIEVO | String | 20 | Codice Rilievo | CODICE_RILIEVO |  |  | true |  |  | DA COMPILARE | PAG.1 | Codice Rilievo
1 | 16 | DATA_ESERCIZIO | Date | 8 | Data Esercizio | DATA_ESERCIZIO |  |  | true |  |  | DA COMPILARE | PAG.1 | Data Esercizio
1 | 17 | D_STATO_CONS | String | 3 | Stato Conservazione | D_STATO_CONS | D_STATO_CONS |  | true |  |  | buono | PAG.1 | Stato Conservazione
1 | 18 | D_SERVIZIO | String | 3 | Servizio Unbundling | D_SERVIZIO | D_SERVIZIO |  | true |  |  | fognatura
1 | 19 | D_COMPARTO | String | 3 | Comparto | D_COMPARTO | D_COMPARTO |  | true |  |  | fognatura nera-mista
1 | 20 | ANNOTAZIONI | String | 1024 | Annotazioni | ANNOTAZIONI |  |  | true |  |  | DA COMPILARE
0 | 21 | X_GEO | Double | 8 | X geografico | X_GEO |  |  | true |  |  | NON COMPILARE
0 | 22 | Y_GEO | Double | 8 | Y geografico | Y_GEO |  |  | true |  |  | NON COMPILARE
0 | 23 | X_PROJ | Double | 8 | X proiettato | X_PROJ |  |  | true |  |  | NON COMPILARE
0 | 24 | Y_PROJ | Double | 8 | Y proiettato | Y_PROJ |  |  | true |  |  | NON COMPILARE
0 | 25 | ROTAZIONE | Double | 8 | Rotazione | ROTAZIONE |  |  | true |  |  | NON COMPILARE
0 | 26 | SAPOBJNR | String | 30 | SAPOBJNR | SAPOBJNR |  |  | true |  |  | NON COMPILARE
0 | 27 | BUSINESS_ID | String | 30 | BUSINESS_ID | BUSINESS_ID |  |  | true |  |  | NON COMPILARE
0 | 28 | DESCRIZ_SAP | String | 30 | Descrizione SAP | DESCRIZ_SAP |  |  | true |  |  | NON COMPILARE
0 | 29 | NOTA_SAP | String | 30 | Nota SAP | NOTA_SAP |  |  | true |  |  | NON COMPILARE
1 | 30 | SUB_TIPO | Integer | 4 | Tipo Impianto | SUB_TIPO |  | 0 | true |  |  | DA COMPILARE
0 | 31 | CODICE_ATO | String | 20 | Codice ATO | CODICE_ATO |  |  | true |  |  | DA COMPILARE
1 | 32 | D_TIPO_SCOLM | String | 3 | Tipo Scolmatore | D_TIPO_SCOLM | D_T_SCOLM |  | true |  |  | DA COMPILARE | PAG.1 | Tipologia Manufatto
1 | 33 | D_MATERIALE | String | 4 | Materiale | D_MATERIALE | D_MATERIALE |  | true |  |  | DA COMPILARE | PAG.2 | Materiale camera
1 | 34 | D_CLASSIF | String | 3 | Classificazione | D_CLASSIF | D_CLASSIF_SCARICO |  | true |  |  | NON COMPILARE
1 | 35 | SN_BYPASS | String | 2 | Presenza Bypass | SN_BYPASS | D_SI_NO |  | true |  |  | NON COMPILARE
1 | 36 | D_ACCESSIB | String | 3 | AccessibilitÃ | D_ACCESSIB | D_ACCESSIB |  | true |  |  | DA COMPILARE | PAG.1 | AccessibilitÃ
1 | 37 | RAPPORTO_DILUIZ | Double | 8 | Rapporto Diluizione | RAPPORTO_DILUIZ |  |  | true |  |  | NON COMPILARE
1 | 38 | RAPP_DILUIZ_8H | Double | 8 | Rapporto Diluizione | RAPP_DILUIZ_8H |  |  | true |  |  | NON COMPILARE
1 | 39 | D_TIPO_SEZ_AFFL | String | 3 | Tipo Sezione Affluente | D_TIPO_SEZ_AFFL | D_F_T_SEZ |  | true |  |  | DA COMPILARE | PAG.3 | Tipologia condotta
1 | 40 | PENDENZA_AFFL | Double | 8 | Pendenza Condotta Affluente | PENDENZA_AFFL |  |  | true |  |  | NON COMPILARE
1 | 41 | QUOTA_AFFL | Double | 8 | Quota Condotta Affluente | QUOTA_AFFL |  |  | true |  |  | DA COMPILARE | PAG.3 | Condotta 1
1 | 42 | D_DIAM_AFFL | Integer | 4 | Diametro Condotta Affluente | D_DIAM_AFFL | D_F_DIAMETRO |  | true |  |  | DA COMPILARE | PAG.3 | Condotta 1
1 | 43 | DIM_L_AFFL | Double | 8 | Dimensione L Condotta Affluente | DIM_L_AFFL |  |  | true |  |  | DA COMPILARE | PAG.3 | Condotta 1
1 | 44 | DIM_H_AFFL | Double | 8 | Dimensione H Condotta Affluente | DIM_H_AFFL |  |  | true |  |  | DA COMPILARE | PAG.3 | Condotta 1
1 | 45 | D_TIPO_SEZ_DEFL | String | 3 | Tipo Sezione Defluente | D_TIPO_SEZ_DEFL | D_F_T_SEZ |  | true |  |  | DA COMPILARE | PAG.3 | Condotta 2,4
1 | 46 | PENDENZA_DEFL | Double | 8 | Pendenza Condotta Defluente | PENDENZA_DEFL |  |  | true |  |  | NON COMPILARE
1 | 47 | QUOTA_DEFL | Double | 8 | Quota Condotta Defluente | QUOTA_DEFL |  |  | true |  |  | DA COMPILARE | PAG.3 | Condotta 2,4
1 | 48 | D_DIAM_DEFL | Integer | 4 | Diametro Condotta Defluente | D_DIAM_DEFL | D_F_DIAMETRO |  | true |  |  | DA COMPILARE | PAG.3 | Condotta 2,4
1 | 49 | DIM_L_DEFL | Double | 8 | Dimensione L Condotta Defluente | DIM_L_DEFL |  |  | true |  |  | DA COMPILARE | PAG.3 | Condotta 2,4
1 | 50 | DIM_H_DEFL | Double | 8 | Dimensione H Condotta Defluente | DIM_H_DEFL |  |  | true |  |  | DA COMPILARE | PAG.3 | Condotta 2,4
1 | 51 | D_TIPO_SEZ_SCOLM | String | 3 | Tipo Sezione Scolmatore | D_TIPO_SEZ_SCOLM | D_F_T_SEZ |  | true |  |  | DA COMPILARE | PAG.3 | Condotta 3
1 | 52 | PENDENZA_SCOLM | Double | 8 | Pendenza Condotta Scolmatore | PENDENZA_SCOLM |  |  | true |  |  | NON COMPILARE
1 | 53 | QUOTA_SCOLM | Double | 8 | Quota Condotta Scolmatore | QUOTA_SCOLM |  |  | true |  |  | DA COMPILARE | PAG.3 | Condotta 3
1 | 54 | DIAM_SCOLM | Integer | 4 | Diametro Condotta Scolmatore | DIAM_SCOLM |  |  | true |  |  | DA COMPILARE | PAG.3 | Condotta 3
1 | 55 | DIM_L_SCOLM | Double | 8 | Dimensione L Condotta Scolmatore | DIM_L_SCOLM |  |  | true |  |  | DA COMPILARE | PAG.3 | Condotta 3
1 | 56 | DIM_H_SCOLM | Double | 8 | Dimensione H Condotta Scolmatore | DIM_H_SCOLM |  |  | true |  |  | DA COMPILARE | PAG.3 | Condotta 3
0 | 57 | N_AE | Integer | 4 | Numero Abitanti | N_AE |  |  | true |  |  | NON COMPILARE
1 | 58 | ANNO_COSTR | Integer | 4 | Anno Costruzione | ANNO_COSTR |  |  | true |  |  | DA COMPILARE
1 | 59 | A_ANNO_COSTR | String | 3 | AffidabilitÃ Anno Costruzione | A_ANNO_COSTR | D_AFFIDABILITA |  | true |  |  | DA COMPILARE
1 | 60 | ANNO_RISTR | Integer | 4 | Anno Ristrutturazione | ANNO_RISTR |  |  | true |  |  | DA COMPILARE
1 | 61 | A_ANNO_RISTR | String | 3 | AffidabilitÃ Anno Ristrutturazione | A_ANNO_RISTR | D_AFFIDABILITA |  | true |  |  | DA COMPILARE
0 | 62 | PUMAN | Double | 8 | PUMAN | PUMAN |  |  | true |  |  | NON COMPILARE
1 | 63 | FRONTECIVICO | String | 20 | Fronte Civico | FRONTECIVICO |  |  | true |  |  | DA COMPILARE | PAG.1
1 | 64 | D_TIPO_ACQUA | String | 3 | Tipo Acqua | D_TIPO_ACQUA | D_F_T_ACQUA |  | true |  |  | DA COMPILARE | PAG.3 | Condotta 1-6
1 | 65 | D_GEST_PREC | String | 30 | Gestore Precedente | D_GEST_PREC | D_GEST_PREC |  | true |  |  | DA COMPILARE
1 | 66 | NUMSTRALCIO | String | 20 | Numero Stralcio | NUMSTRALCIO |  |  | true |  |  | DA COMPILARE | PAG.1 | Tipologia condotta
1 | 67 | D_T_RECAPITO | String | 3 | Tipologia Recapito | D_T_RECAPITO | D_T_RECAPITO |  | true |  |  | DA COMPILARE | PAG.1 | Tipologia condotta
1 | 68 | D_CORPO_RICET | String | 30 | Corpo Idrico Ricettore | D_CORPO_RICET | D_CORPO_RICET |  | true |  |  | DA COMPILARE
1 | 69 | D_T_ACCESSO | String | 3 | Tipologia Accesso | D_T_ACCESSO | D_T_ACCESSO |  | true |  |  | DA COMPILARE | PAG.1 | Tipologia condotta
1 | 70 | ACC_PRESC | String | 30 | Prescrizioni Accesso | ACC_PRESC |  |  | true |  |  | DA COMPILARE
0 | 71 | SIST_ANTINCENDIO | String | 30 | Sistema Antincendio | SIST_ANTINCENDIO |  |  | true |  |  | NON COMPILARE
0 | 72 | TIPO_RETE | String | 50 | Tipo Condotta | TIPO_RETE |  |  | true |  |  | NON COMPILARE
0 | 73 | ID_SIST_FOGN | String | 20 | ID Sistema Fognario | ID_SIST_FOGN |  |  | true |  |  | NON COMPILARE
0 | 74 | ID_SITO | String | 20 | ID Sito | ID_SITO |  |  | true |  |  | DA COMPILARE | ESIT | ESEMPIO | ESIT001
0 | 75 | ID_BACINO | String | 20 | Bacino | ID_BACINO |  |  | true |  |  | NON COMPILARE
0 | 76 | ENABLED | SmallInteger | 2 | ENABLED | ENABLED | EnabledDomain | 1 | true |  |  | NON COMPILARE
0 | 77 | GLOBALID | GlobalID | 38 | GLOBALID | GLOBALID |  |  | false |  |  | NON COMPILARE
0 | 78 | PORTING_CLASSE | String | 50 | PORTING_CLASSE | PORTING_CLASSE |  |  | true |  |  | NON COMPILARE
0 | 79 | PORTING_ID | String | 50 | PORTING_ID | PORTING_ID |  |  | true |  |  | DA COMPILARE | FSFI | ESEMPIO | FSFI001
1 | 80 | SIST_ACQ_DEP | String | 12 | Sistema Acquedottistico/Depurativo | SIST_ACQ_DEP |  |  | true |  |  | FSRJCSSDEP01
|  | Subtype Code | Subtype Name | Field Info
|  | 0 | Scaricatore di Piena | Field:D_SORGENTE | Field:DENOM | Field:D_AMBITO | Field:D_GESTORE | Field:D_STATO | Field:D_TIPO_RILIEVO | Field:D_STATO_CONS | Field:D_SERVIZIO | Field:D_COMPARTO | Field:D_TIPO_SCOLM | Field:D_MATERIALE | Field:D_CLASSIF | Field:SN_BYPASS | Field:D_ACCESSIB | Field:D_TIPO_SEZ_AFFL | Field:D_DIAM_AFFL | Field:D_TIPO_SEZ_DEFL | Field:D_DIAM_DEFL | Field:D_TIPO_SEZ_SCOLM | Field:A_ANNO_COSTR | Field:A_ANNO_RISTR | Field:D_TIPO_ACQUA | Field:D_GEST_PREC | Field:D_T_RECAPITO | Field:D_CORPO_RICET | Field:D_T_ACCESSO | Field:ENABLED
|  |  |  | Domain:D_PROVENIENZA | Domain: | Domain:D_AMBITO | Domain:D_GESTORE | Domain:D_STATO | Domain:D_T_RILIEVO | Domain:D_STATO_CONS | Domain:D_SERVIZIO | Domain:D_COMPARTO | Domain:D_T_SCOLM | Domain:D_MATERIALE | Domain:D_CLASSIF_SCARICO | Domain:D_SI_NO | Domain:D_ACCESSIB | Domain:D_F_T_SEZ | Domain:D_F_DIAMETRO | Domain:D_F_T_SEZ | Domain:D_F_DIAMETRO | Domain:D_F_T_SEZ | Domain:D_AFFIDABILITA | Domain:D_AFFIDABILITA | Domain:D_F_T_ACQUA | Domain:D_GEST_PREC | Domain:D_T_RECAPITO | Domain:D_CORPO_RICET | Domain:D_T_ACCESSO | Domain:EnabledDomain
|  |  |  | DefaultValue: | DefaultValue:Sfioro | DefaultValue: | DefaultValue: | DefaultValue: | DefaultValue: | DefaultValue: | DefaultValue:FGN | DefaultValue: | DefaultValue: | DefaultValue: | DefaultValue: | DefaultValue: | DefaultValue: | DefaultValue: | DefaultValue: | DefaultValue: | DefaultValue: | DefaultValue: | DefaultValue: | DefaultValue: | DefaultValue: | DefaultValue: | DefaultValue: | DefaultValue: | DefaultValue: | DefaultValue:1
|  | 1 | Impianto di Recupero da Alvei | Field:D_SORGENTE | Field:DENOM | Field:D_AMBITO | Field:D_GESTORE | Field:D_STATO | Field:D_TIPO_RILIEVO | Field:D_STATO_CONS | Field:D_SERVIZIO | Field:D_COMPARTO | Field:D_TIPO_SCOLM | Field:D_MATERIALE | Field:D_CLASSIF | Field:SN_BYPASS | Field:D_ACCESSIB | Field:D_TIPO_SEZ_AFFL | Field:D_DIAM_AFFL | Field:D_TIPO_SEZ_DEFL | Field:D_DIAM_DEFL | Field:D_TIPO_SEZ_SCOLM | Field:A_ANNO_COSTR | Field:A_ANNO_RISTR | Field:D_TIPO_ACQUA | Field:D_GEST_PREC | Field:D_T_RECAPITO | Field:D_CORPO_RICET | Field:D_T_ACCESSO | Field:ENABLED
|  |  |  | Domain:D_PROVENIENZA | Domain: | Domain:D_AMBITO | Domain:D_GESTORE | Domain:D_STATO | Domain:D_T_RILIEVO | Domain:D_STATO_CONS | Domain:D_SERVIZIO | Domain:D_COMPARTO | Domain:D_T_SCOLM | Domain:D_MATERIALE | Domain:D_CLASSIF_SCARICO | Domain:D_SI_NO | Domain:D_ACCESSIB | Domain:D_F_T_SEZ | Domain:D_F_DIAMETRO | Domain:D_F_T_SEZ | Domain:D_F_DIAMETRO | Domain:D_F_T_SEZ | Domain:D_AFFIDABILITA | Domain:D_AFFIDABILITA | Domain:D_F_T_ACQUA | Domain:D_GEST_PREC | Domain:D_T_RECAPITO | Domain:D_CORPO_RICET | Domain:D_T_ACCESSO | Domain:EnabledDomain
|  |  |  | DefaultValue: | DefaultValue:Sfioro | DefaultValue: | DefaultValue: | DefaultValue: | DefaultValue: | DefaultValue: | DefaultValue:FGN | DefaultValue: | DefaultValue: | DefaultValue: | DefaultValue: | DefaultValue: | DefaultValue: | DefaultValue: | DefaultValue: | DefaultValue: | DefaultValue: | DefaultValue: | DefaultValue: | DefaultValue: | DefaultValue: | DefaultValue: | DefaultValue: | DefaultValue: | DefaultValue: | DefaultValue:1

## FGN_ATTR_INFR
FGN_ATTR_INFR - FeatureClass
|  | Name | FGN_ATTR_INFR
|  | ShapeType | Polyline
|  | FeatureType | Simple
|  | AliasName | Attraversamento Fognario Infrastrutture
|  | HasM | false
|  | HasZ | false
|  | HasAttachments | false
|  | Description | FGN_ATTR_INFR
CORRISPONDENZA DA SCHEDA RILIEVO
INDICAZIONE DI COMPILAZIONE | NUM. | Field | DataType | Length | AliasName | Description | Domain | DefaultValue | IsNullable | Precision | Scale | NOTE DI COMPILAZIONE | SEZIONE | VOCE
0 | 1 | IDGIS | String | 20 | IDGIS | IDGIS |  |  | true |  |  | NON COMPILARE
0 | 2 | D_SORGENTE | String | 50 | Sorgente | D_SORGENTE | D_PROVENIENZA |  | true |  |  | NON COMPILARE
0 | 3 | DATA_INS | Date | 8 | Data Creazione | DATA_INS |  |  | true |  |  | NON COMPILARE
0 | 4 | UTENTE_CREAZIONE | String | 100 | Utente Creazione | UTENTE_CREAZIONE |  |  | true |  |  | NON COMPILARE
0 | 5 | DATA_AGG | Date | 8 | Data Modifica | DATA_AGG |  |  | true |  |  | NON COMPILARE
0 | 6 | OPERATORE | String | 100 | Utente Modifica | OPERATORE |  |  | true |  |  | NON COMPILARE
0 | 7 | DENOM | String | 40 | Denominazione | DENOM |  | Attraversamento Fognario Infrastrutture | true |  |  | NON COMPILARE
1 | 8 | DESCRIZ | String | 1024 | Descrizione | DESCRIZ |  |  | true |  |  | DA COMPILARE | SCHEDA ATRRAVERSAMENTO | Descrizione
1 | 9 | D_AMBITO | String | 3 | Ambito | D_AMBITO | D_AMBITO |  | true |  |  | ATO3
1 | 10 | D_GESTORE | String | 30 | Gestore | D_GESTORE | D_GESTORE |  | true |  |  | G.O.R.I. S.p.A.
1 | 11 | D_STATO | String | 3 | Stato | D_STATO | D_STATO |  | true |  |  | DA COMPILARE | SCHEDA ATRRAVERSAMENTO | Stato
1 | 12 | COD_COMUNE | String | 20 | Codice ISTAT Comune | COD_COMUNE |  |  | true |  |  | 063083
1 | 13 | LOCALITA | String | 80 | LocalitÃ | LOCALITA |  |  | true |  |  | DA COMPILARE | SCHEDA ATRRAVERSAMENTO | LocalitÃ
0 | 14 | COD_STRADA | String | 20 | Strada | COD_STRADA |  |  | true |  |  | NON COMPILARE
1 | 15 | DATA_RILIEVO | Date | 8 | Data Rilievo | DATA_RILIEVO |  |  | true |  |  | DA COMPILARE | SCHEDA ATRRAVERSAMENTO | Data Rilievo
1 | 16 | D_TIPO_RILIEVO | String | 3 | Tipo Rilievo | D_TIPO_RILIEVO | D_T_RILIEVO |  | true |  |  | DA COMPILARE | SCHEDA ATRRAVERSAMENTO | Tipo Rilievo
1 | 17 | CODICE_RILIEVO | String | 20 | Codice Rilievo | CODICE_RILIEVO |  |  | true |  |  | DA COMPILARE | SCHEDA ATRRAVERSAMENTO | Codice Rilievo
1 | 18 | DATA_POSA | Date | 8 | Data Posa | DATA_POSA |  |  | true |  |  | DA COMPILARE | SCHEDA ATRRAVERSAMENTO | Data Posa
1 | 19 | DATA_ESERCIZIO | Date | 8 | Data Esercizio | DATA_ESERCIZIO |  |  | true |  |  | DA COMPILARE | SCHEDA ATRRAVERSAMENTO | Data Esercizio
1 | 20 | D_STATO_CONS | String | 3 | Stato Conservazione | D_STATO_CONS | D_STATO_CONS |  | true |  |  | buono | SCHEDA ATRRAVERSAMENTO | Stato Conservazione
1 | 21 | D_SERVIZIO | String | 3 | Servizio Unbundling | D_SERVIZIO | D_SERVIZIO | FGN | true |  |  | fognatura
1 | 22 | D_COMPARTO | String | 3 | Comparto | D_COMPARTO | D_COMPARTO |  | true |  |  | fognatura nera-mista
1 | 23 | ANNOTAZIONI | String | 1024 | Annotazioni | ANNOTAZIONI |  |  | true |  |  | DA COMPILARE | SCHEDA ATRRAVERSAMENTO | Annotazioni
0 | 24 | SAPOBJNR | String | 30 | SAPOBJNR | SAPOBJNR |  |  | true |  |  | NON COMPILARE
0 | 25 | BUSINESS_ID | String | 30 | BUSINESS_ID | BUSINESS_ID |  |  | true |  |  | NON COMPILARE
0 | 26 | DESCRIZ_SAP | String | 30 | Descrizione SAP | DESCRIZ_SAP |  |  | true |  |  | NON COMPILARE
0 | 27 | NOTA_SAP | String | 30 | Nota SAP | NOTA_SAP |  |  | true |  |  | NON COMPILARE
0 | 28 | CODICE | String | 20 | Codice | CODICE |  |  | true |  |  | DA COMPILARE
1 | 29 | D_ENTE_INTERFERENTE | String | 30 | Ente Interferente | D_ENTE_INTERFERENTE | D_ENTE_INTERF |  | true |  |  | DA COMPILARE | SCHEDA ATRRAVERSAMENTO | Ente Interferente
0 | 30 | CONVENZIONE | String | 30 | Convenzione | CONVENZIONE |  |  | true |  |  | NON COMPILARE
1 | 31 | PROGR_KM | String | 30 | Progressiva Km | PROGR_KM |  |  | true |  |  | DA COMPILARE | SCHEDA ATRRAVERSAMENTO | Progressiva Km
1 | 32 | D_UBICAZIONE | String | 3 | Ubicazione | D_UBICAZIONE | D_UBICAZ_ATTRAV |  | true |  |  | DA COMPILARE | SCHEDA ATRRAVERSAMENTO | Ubicazione
1 | 33 | INFR_ATTRAVERS | String | 30 | Infrastr. Attraversata | INFR_ATTRAVERS |  |  | true |  |  | DA COMPILARE | SCHEDA ATRRAVERSAMENTO | Infrastr. Attraversata
1 | 34 | D_T_ACCESSO | String | 3 | Tipologia Accesso | D_T_ACCESSO | D_T_ACCESSO |  | true |  |  | DA COMPILARE | SCHEDA ATRRAVERSAMENTO | Tipologia Accesso
0 | 35 | SIST_ANTINCENDIO | String | 30 | Sistema Antincendio | SIST_ANTINCENDIO |  |  | true |  |  | NON COMPILARE
0 | 36 | ACC_MEZZI | String | 30 | AccessibilitÃ Mezzi | ACC_MEZZI |  |  | true |  |  | NON COMPILARE
0 | 37 | ID_CONDOTTA | String | 20 | ID Condotta | ID_CONDOTTA |  |  | true |  |  | DA COMPILARE | FCON | ESEMPIO | FCON001
0 | 38 | GLOBALID | GlobalID | 38 | GLOBALID | GLOBALID |  |  | false |  |  | NON COMPILARE
0 | 39 | PORTING_CLASSE | String | 50 | PORTING_CLASSE | PORTING_CLASSE |  |  | true |  |  | NON COMPILARE
0 | 40 | PORTING_ID | String | 50 | PORTING_ID | PORTING_ID |  |  | true |  |  | DA COMPILARE | FAIN | ESEMPIO | FAIN001
1 | 41 | SIST_ACQ_DEP | String | 12 | Sistema Acquedottistico/Depurativo | SIST_ACQ_DEP |  |  | true |  |  | FSRJCSSDEP01

## FGN_CAMICIA
FGN_CAMICIA - FeatureClass
|  | Name | FGN_CAMICIA
|  | ShapeType | Polyline
|  | FeatureType | Simple
|  | AliasName | Camicia Fogna
|  | HasM | false
|  | HasZ | false
|  | HasAttachments | false
|  | Description | FGN_CAMICIA
CORRISPONDENZA DA SCHEDA RILIEVO
INDICAZIONE DI COMPILAZIONE | NUM. | Field | DataType | Length | AliasName | Description | Domain | DefaultValue | IsNullable | Precision | Scale | NOTE DI COMPILAZIONE | SEZIONE | VOCE
0 | 1 | IDGIS | String | 20 | IDGIS | IDGIS |  |  | true |  |  | NON COMPILARE
0 | 2 | D_SORGENTE | String | 50 | Sorgente | D_SORGENTE | D_PROVENIENZA |  | true |  |  | NON COMPILARE
0 | 3 | DATA_INS | Date | 8 | Data Creazione | DATA_INS |  |  | true |  |  | NON COMPILARE
0 | 4 | UTENTE_CREAZIONE | String | 100 | Utente Creazione | UTENTE_CREAZIONE |  |  | true |  |  | NON COMPILARE
0 | 5 | DATA_AGG | Date | 8 | Data Modifica | DATA_AGG |  |  | true |  |  | NON COMPILARE
0 | 6 | OPERATORE | String | 100 | Utente Modifica | OPERATORE |  |  | true |  |  | NON COMPILARE
0 | 7 | DENOM | String | 40 | Denominazione | DENOM |  | Camicia Fogna | true |  |  | NON COMPILARE
1 | 8 | DESCRIZ | String | 1024 | Descrizione | DESCRIZ |  |  | true |  |  | DA COMPILARE | SCHEDA CAMICIA | Descrizione
1 | 9 | D_AMBITO | String | 3 | Ambito | D_AMBITO | D_AMBITO |  | true |  |  | ATO3
1 | 10 | D_GESTORE | String | 30 | Gestore | D_GESTORE | D_GESTORE |  | true |  |  | G.O.R.I. S.p.A.
1 | 11 | D_STATO | String | 3 | Stato | D_STATO | D_STATO |  | true |  |  | DA COMPILARE | SCHEDA CAMICIA | Stato
1 | 12 | COD_COMUNE | String | 20 | Codice ISTAT Comune | COD_COMUNE |  |  | true |  |  | 063083 | SCHEDA CAMICIA
1 | 13 | LOCALITA | String | 80 | LocalitÃ | LOCALITA |  |  | true |  |  | DA COMPILARE | SCHEDA CAMICIA | LocalitÃ
0 | 14 | COD_STRADA | String | 20 | Strada | COD_STRADA |  |  | true |  |  | NON COMPILARE
1 | 15 | DATA_RILIEVO | Date | 8 | Data Rilievo | DATA_RILIEVO |  |  | true |  |  | DA COMPILARE | SCHEDA CAMICIA | Data Rilievo
1 | 16 | D_TIPO_RILIEVO | String | 3 | Tipo Rilievo | D_TIPO_RILIEVO | D_T_RILIEVO |  | true |  |  | DA COMPILARE | SCHEDA CAMICIA | Tipo Rilievo
1 | 17 | CODICE_RILIEVO | String | 20 | Codice Rilievo | CODICE_RILIEVO |  |  | true |  |  | DA COMPILARE | SCHEDA CAMICIA | Codice Rilievo
1 | 18 | DATA_POSA | Date | 8 | Data Posa | DATA_POSA |  |  | true |  |  | DA COMPILARE | SCHEDA CAMICIA | Data Posa
1 | 19 | DATA_ESERCIZIO | Date | 8 | Data Esercizio | DATA_ESERCIZIO |  |  | true |  |  | DA COMPILARE | SCHEDA CAMICIA | Data Esercizio
1 | 20 | D_STATO_CONS | String | 3 | Stato Conservazione | D_STATO_CONS | D_STATO_CONS |  | true |  |  | buono | SCHEDA CAMICIA | Stato Conservazione
1 | 21 | D_SERVIZIO | String | 3 | Servizio Unbundling | D_SERVIZIO | D_SERVIZIO | FGN | true |  |  | fognatura
1 | 22 | D_COMPARTO | String | 3 | Comparto | D_COMPARTO | D_COMPARTO |  | true |  |  | fognatura nera-mista
1 | 23 | D_AFFIDABILITA | String | 3 | AffidabilitÃ | D_AFFIDABILITA | D_AFFIDABILITA |  | true |  |  | misurato | SCHEDA CAMICIA | AffidabilitÃ
1 | 24 | ANNOTAZIONI | String | 1024 | Annotazioni | ANNOTAZIONI |  |  | true |  |  | DA COMPILARE | SCHEDA CAMICIA | Annotazioni
1 | 25 | D_MATERIALE | String | 4 | Materiale | D_MATERIALE | D_MATERIALE |  | true |  |  | DA COMPILARE | SCHEDA CAMICIA | Materiale
1 | 26 | DIAMETRO | Integer | 4 | Diametro | DIAMETRO |  |  | true |  |  | DA COMPILARE | SCHEDA CAMICIA | Diametro
1 | 27 | LUNGHEZZA | Double | 8 | Lunghezza | LUNGHEZZA |  |  | true |  |  | DA COMPILARE | SCHEDA CAMICIA | Lunghezza
0 | 28 | ID_CONDOTTA | String | 20 | ID Condotta | ID_CONDOTTA |  |  | true |  |  | DA COMPILARE | FCON | ESEMPIO | FCON001
0 | 29 | GLOBALID | GlobalID | 38 | GLOBALID | GLOBALID |  |  | false |  |  | NON COMPILARE
0 | 30 | PORTING_CLASSE | String | 50 | PORTING_CLASSE | PORTING_CLASSE |  |  | true |  |  | NON COMPILARE
0 | 31 | PORTING_ID | String | 50 | PORTING_ID | PORTING_ID |  |  | true |  |  | DA COMPILARE | FCAM | ESEMPIO | FCAM001

## FGN_PNT_SCARICO
FGN_PNT_SCARICO - FeatureClass
|  | Name | FGN_PNT_SCARICO
|  | ShapeType | Point
|  | FeatureType | SimpleJunction
|  | AliasName | Punto Scarico
|  | SubtypeFieldName | SUB_FUNZIONE
|  | HasM | false
|  | HasZ | false
|  | HasAttachments | false
|  | Description | FGN_PNT_SCARICO
CORRISPONDENZA DA SCHEDA RILIEVO
INDICAZIONE DI COMPILAZIONE | NUM. | Field | DataType | Length | AliasName | Description | Domain | DefaultValue | IsNullable | Precision | Scale | NOTE DI COMPILAZIONE | SEZIONE | VOCE
0 | 1 | IDGIS | String | 20 | IDGIS | IDGIS |  |  | true |  |  | NON COMPILARE
0 | 2 | D_SORGENTE | String | 50 | Sorgente | D_SORGENTE |  |  | true |  |  | NON COMPILARE
0 | 3 | DATA_INS | Date | 8 | Data Creazione | DATA_INS |  |  | true |  |  | NON COMPILARE
0 | 4 | UTENTE_CREAZIONE | String | 100 | Utente Creazione | UTENTE_CREAZIONE |  |  | true |  |  | NON COMPILARE
0 | 5 | DATA_AGG | Date | 8 | Data Modifica | DATA_AGG |  |  | true |  |  | NON COMPILARE
0 | 6 | OPERATORE | String | 100 | Utente Modifica | OPERATORE |  |  | true |  |  | NON COMPILARE
0 | 7 | DENOM | String | 40 | Denominazione | DENOM |  |  | true |  |  | NON COMPILARE
1 | 8 | DESCRIZ | String | 1024 | Descrizione | DESCRIZ |  |  | true |  |  | DA COMPILARE
1 | 9 | D_AMBITO | String | 3 | Ambito | D_AMBITO | D_AMBITO |  | true |  |  | ATO3
1 | 10 | D_GESTORE | String | 30 | Gestore | D_GESTORE | D_GESTORE |  | true |  |  | G.O.R.I. S.p.A.
1 | 11 | D_STATO | String | 3 | Stato | D_STATO | D_STATO |  | true |  |  | DA COMPILARE
1 | 12 | COD_COMUNE | String | 20 | Codice ISTAT Comune | COD_COMUNE |  |  | true |  |  | 063083
1 | 13 | LOCALITA | String | 80 | LocalitÃ | LOCALITA |  |  | true |  |  | DA COMPILARE
1 | 14 | COD_STRADA | String | 20 | Strada | COD_STRADA |  |  | true |  |  | NON COMPILARE
1 | 15 | DATA_RILIEVO | Date | 8 | Data Rilievo | DATA_RILIEVO |  |  | true |  |  | DA COMPILARE
1 | 16 | D_TIPO_RILIEVO | String | 3 | Tipo Rilievo | D_TIPO_RILIEVO | D_T_RILIEVO |  | true |  |  | DA COMPILARE
1 | 17 | CODICE_RILIEVO | String | 20 | Codice Rilievo | CODICE_RILIEVO |  |  | true |  |  | DA COMPILARE
1 | 18 | DATA_POSA | Date | 8 | Data Posa | DATA_POSA |  |  | true |  |  | DA COMPILARE
1 | 19 | DATA_ESERCIZIO | Date | 8 | Data Esercizio | DATA_ESERCIZIO |  |  | true |  |  | DA COMPILARE
1 | 20 | D_STATO_CONS | String | 3 | Stato Conservazione | D_STATO_CONS | D_STATO_CONS |  | true |  |  | buono
1 | 21 | D_SERVIZIO | String | 3 | Servizio Unbundling | D_SERVIZIO | D_SERVIZIO |  | true |  |  | fognatura
1 | 22 | D_COMPARTO | String | 3 | Comparto | D_COMPARTO | D_COMPARTO |  | true |  |  | fognatura nera-mista
1 | 23 | ANNOTAZIONI | String | 1024 | Annotazioni | ANNOTAZIONI |  |  | true |  |  | DA COMPILARE
0 | 24 | X_GEO | Double | 8 | X geografico | X_GEO |  |  | true |  |  | NON COMPILARE
0 | 25 | Y_GEO | Double | 8 | Y geografico | Y_GEO |  |  | true |  |  | NON COMPILARE
0 | 26 | X_PROJ | Double | 8 | X proiettato | X_PROJ |  |  | true |  |  | NON COMPILARE
0 | 27 | Y_PROJ | Double | 8 | Y proiettato | Y_PROJ |  |  | true |  |  | NON COMPILARE
0 | 28 | ROTAZIONE | Double | 8 | Rotazione | ROTAZIONE |  |  | true |  |  | NON COMPILARE
0 | 29 | SAPOBJNR | String | 30 | SAPOBJNR | SAPOBJNR |  |  | true |  |  | NON COMPILARE
0 | 30 | BUSINESS_ID | String | 30 | BUSINESS_ID | BUSINESS_ID |  |  | true |  |  | NON COMPILARE
0 | 31 | DESCRIZ_SAP | String | 30 | Descrizione SAP | DESCRIZ_SAP |  |  | true |  |  | NON COMPILARE
0 | 32 | NOTA_SAP | String | 30 | Nota SAP | NOTA_SAP |  |  | true |  |  | NON COMPILARE
1 | 33 | SUB_FUNZIONE | Integer | 4 | Funzione | SUB_FUNZIONE |  | 0 | true |  |  | DA COMPILARE
0 | 34 | CODICE | String | 20 | Codice | CODICE |  |  | true |  |  | DA COMPILARE
0 | 35 | ABIT_EQUI_PRESU | Integer | 4 | Ab. Equiv. Presunti | ABIT_EQUI_PRESU |  |  | true |  |  | NON COMPILARE
0 | 36 | RECAPITO_PROSSIMALE | String | 50 | Recapito Prossimale | RECAPITO_PROSSIMALE |  |  | true |  |  | NON COMPILARE
0 | 37 | RECAPITO_DISTALE | String | 100 | Recapito Distale | RECAPITO_DISTALE |  |  | true |  |  | NON COMPILARE
0 | 38 | ANNO_COSTR | Integer | 4 | Anno Costruzione | ANNO_COSTR |  |  | true |  |  | NON COMPILARE
0 | 39 | D_OBIET_QUAL | String | 3 | Obiettivo QualitÃ | D_OBIET_QUAL | D_OBIET_QUAL |  | true |  |  | NON COMPILARE
0 | 40 | QUOTA | Double | 8 | Quota | QUOTA |  |  | true |  |  | DA COMPILARE
0 | 41 | PUMAN | Double | 8 | PUMAN | PUMAN |  |  | true |  |  | NON COMPILARE
1 | 42 | TIPO_RETE | String | 50 | Tipo Condotta | TIPO_RETE |  |  | true |  |  | DA COMPILARE
1 | 43 | D_GEST_PREC | String | 30 | Gestore Precedente | D_GEST_PREC | D_GEST_PREC |  | true |  |  | DA COMPILARE
1 | 44 | SN_IMM_CRITICA | String | 2 | Immiss. Critica | SN_IMM_CRITICA | D_SI_NO |  | true |  |  | DA COMPILARE
1 | 45 | D_TIPO_RICETTORE | String | 3 | Tipo Ricettore | D_TIPO_RICETTORE | D_T_SCARICO_RICET |  | true |  |  | DA COMPILARE
1 | 46 | D_TIPO_SCARICO | String | 3 | Tipo Scarico | gori201 | D_T_SCARICO |  | true |  |  | DA COMPILARE
1 | 47 | SN_VISIBILE | String | 2 | Visibile | SN_VISIBILE | D_SI_NO |  | true |  |  | DA COMPILARE
0 | 48 | TAB_NORMATIVA | String | 30 | Tabella Normativa | TAB_NORMATIVA |  |  | true |  |  | NON COMPILARE
0 | 49 | D_CORPO_RICET | String | 30 | Corpo Idrico Ricettore | D_CORPO_RICET | D_CORPO_RICET |  | true |  |  | NON COMPILARE
1 | 50 | D_FUNZIONAM_SCARICO | String | 3 | Funzionamento | D_FUNZIONAM_SCARICO | D_FUNZIONAM_SCARICO |  | true |  |  | DA COMPILARE
0 | 51 | ACC_MEZZI | String | 30 | AccessibilitÃ Mezzi | ACC_MEZZI |  |  | true |  |  | DA COMPILARE
0 | 52 | ACC_PRESC | String | 30 | Prescrizioni Accesso | ACC_PRESC |  |  | true |  |  | NON COMPILARE
0 | 53 | ID_SIST_FOGN | String | 20 | ID Sistema Fognario | ID_SIST_FOGN |  |  | true |  |  | NON COMPILARE
0 | 54 | ID_BACINO | String | 20 | Bacino | ID_BACINO |  |  | true |  |  | NON COMPILARE
0 | 55 | ENABLED | SmallInteger | 2 | ENABLED | ENABLED | EnabledDomain | 1 | true |  |  | NON COMPILARE
0 | 56 | GLOBALID | GlobalID | 38 | GLOBALID | GLOBALID |  |  | false |  |  | NON COMPILARE
0 | 57 | PORTING_CLASSE | String | 50 | PORTING_CLASSE | PORTING_CLASSE |  |  | true |  |  | NON COMPILARE
0 | 58 | PORTING_ID | String | 50 | PORTING_ID | PORTING_ID |  |  | true |  |  | DA COMPILARE | FPSC | ESEMPIO | FPSC001
1 | 59 | SIST_ACQ_DEP | String | 12 | Sistema Acquedottistico/Depurativo | SIST_ACQ_DEP |  |  | true |  |  | FSRJCSSDEP01
0 | 60 | ID_SITO | String | 20 | ID Sito | ID_SITO |  |  | true |  |  | DA COMPILARE | ESIT | ESEMPIO | ESIT001
|  | Subtype Code | Subtype Name | Field Info
|  | 0 | Finale da Bypass Depuratore | Field:D_SORGENTE | Field:DENOM | Field:D_AMBITO | Field:D_GESTORE | Field:D_STATO | Field:D_TIPO_RILIEVO | Field:D_STATO_CONS | Field:D_SERVIZIO | Field:D_COMPARTO | Field:D_OBIET_QUAL | Field:D_GEST_PREC | Field:SN_IMM_CRITICA | Field:D_TIPO_RICETTORE | Field:D_TIPO_SCARICO | Field:SN_VISIBILE | Field:D_CORPO_RICET | Field:D_FUNZIONAM_SCARICO | Field:ENABLED
|  |  |  | Domain:D_PROVENIENZA | Domain: | Domain:D_AMBITO | Domain:D_GESTORE | Domain:D_STATO | Domain:D_T_RILIEVO | Domain:D_STATO_CONS | Domain:D_SERVIZIO | Domain:D_COMPARTO | Domain:D_OBIET_QUAL | Domain:D_GEST_PREC | Domain:D_SI_NO | Domain:D_T_SCARICO_RICET | Domain:D_T_SCARICO | Domain:D_SI_NO | Domain:D_CORPO_RICET | Domain:D_FUNZIONAM_SCARICO | Domain:EnabledDomain
|  |  |  | DefaultValue: | DefaultValue:Punto Scarico | DefaultValue: | DefaultValue: | DefaultValue: | DefaultValue: | DefaultValue: | DefaultValue:DEP | DefaultValue: | DefaultValue: | DefaultValue: | DefaultValue: | DefaultValue: | DefaultValue: | DefaultValue: | DefaultValue: | DefaultValue: | DefaultValue:1
|  | 1 | Finale da Depuratore | Field:D_SORGENTE | Field:DENOM | Field:D_AMBITO | Field:D_GESTORE | Field:D_STATO | Field:D_TIPO_RILIEVO | Field:D_STATO_CONS | Field:D_SERVIZIO | Field:D_COMPARTO | Field:D_OBIET_QUAL | Field:D_GEST_PREC | Field:SN_IMM_CRITICA | Field:D_TIPO_RICETTORE | Field:D_TIPO_SCARICO | Field:SN_VISIBILE | Field:D_CORPO_RICET | Field:D_FUNZIONAM_SCARICO | Field:ENABLED
|  |  |  | Domain:D_PROVENIENZA | Domain: | Domain:D_AMBITO | Domain:D_GESTORE | Domain:D_STATO | Domain:D_T_RILIEVO | Domain:D_STATO_CONS | Domain:D_SERVIZIO | Domain:D_COMPARTO | Domain:D_OBIET_QUAL | Domain:D_GEST_PREC | Domain:D_SI_NO | Domain:D_T_SCARICO_RICET | Domain:D_T_SCARICO | Domain:D_SI_NO | Domain:D_CORPO_RICET | Domain:D_FUNZIONAM_SCARICO | Domain:EnabledDomain
|  |  |  | DefaultValue: | DefaultValue:Punto Scarico | DefaultValue: | DefaultValue: | DefaultValue: | DefaultValue: | DefaultValue: | DefaultValue:DEP | DefaultValue: | DefaultValue: | DefaultValue: | DefaultValue: | DefaultValue: | DefaultValue: | DefaultValue: | DefaultValue: | DefaultValue: | DefaultValue:1
|  | 2 | Finale da Depuratore con Bypass | Field:D_SORGENTE | Field:DENOM | Field:D_AMBITO | Field:D_GESTORE | Field:D_STATO | Field:D_TIPO_RILIEVO | Field:D_STATO_CONS | Field:D_SERVIZIO | Field:D_COMPARTO | Field:D_OBIET_QUAL | Field:D_GEST_PREC | Field:SN_IMM_CRITICA | Field:D_TIPO_RICETTORE | Field:D_TIPO_SCARICO | Field:SN_VISIBILE | Field:D_CORPO_RICET | Field:D_FUNZIONAM_SCARICO | Field:ENABLED
|  |  |  | Domain:D_PROVENIENZA | Domain: | Domain:D_AMBITO | Domain:D_GESTORE | Domain:D_STATO | Domain:D_T_RILIEVO | Domain:D_STATO_CONS | Domain:D_SERVIZIO | Domain:D_COMPARTO | Domain:D_OBIET_QUAL | Domain:D_GEST_PREC | Domain:D_SI_NO | Domain:D_T_SCARICO_RICET | Domain:D_T_SCARICO | Domain:D_SI_NO | Domain:D_CORPO_RICET | Domain:D_FUNZIONAM_SCARICO | Domain:EnabledDomain
|  |  |  | DefaultValue: | DefaultValue:Punto Scarico | DefaultValue: | DefaultValue: | DefaultValue: | DefaultValue: | DefaultValue: | DefaultValue:DEP | DefaultValue: | DefaultValue: | DefaultValue: | DefaultValue: | DefaultValue: | DefaultValue: | DefaultValue: | DefaultValue: | DefaultValue: | DefaultValue:1
|  | 3 | Finale Diretto | Field:D_SORGENTE | Field:DENOM | Field:D_AMBITO | Field:D_GESTORE | Field:D_STATO | Field:D_TIPO_RILIEVO | Field:D_STATO_CONS | Field:D_SERVIZIO | Field:D_COMPARTO | Field:D_OBIET_QUAL | Field:D_GEST_PREC | Field:SN_IMM_CRITICA | Field:D_TIPO_RICETTORE | Field:D_TIPO_SCARICO | Field:SN_VISIBILE | Field:D_CORPO_RICET | Field:D_FUNZIONAM_SCARICO | Field:ENABLED
|  |  |  | Domain:D_PROVENIENZA | Domain: | Domain:D_AMBITO | Domain:D_GESTORE | Domain:D_STATO | Domain:D_T_RILIEVO | Domain:D_STATO_CONS | Domain:D_SERVIZIO | Domain:D_COMPARTO | Domain:D_OBIET_QUAL | Domain:D_GEST_PREC | Domain:D_SI_NO | Domain:D_T_SCARICO_RICET | Domain:D_T_SCARICO | Domain:D_SI_NO | Domain:D_CORPO_RICET | Domain:D_FUNZIONAM_SCARICO | Domain:EnabledDomain
|  |  |  | DefaultValue: | DefaultValue:Punto Scarico | DefaultValue: | DefaultValue: | DefaultValue: | DefaultValue: | DefaultValue: | DefaultValue:FGN | DefaultValue: | DefaultValue: | DefaultValue: | DefaultValue: | DefaultValue: | DefaultValue: | DefaultValue: | DefaultValue: | DefaultValue: | DefaultValue:1
|  | 4 | Intermedio da Sito Fognario | Field:D_SORGENTE | Field:DENOM | Field:D_AMBITO | Field:D_GESTORE | Field:D_STATO | Field:D_TIPO_RILIEVO | Field:D_STATO_CONS | Field:D_SERVIZIO | Field:D_COMPARTO | Field:D_OBIET_QUAL | Field:D_GEST_PREC | Field:SN_IMM_CRITICA | Field:D_TIPO_RICETTORE | Field:D_TIPO_SCARICO | Field:SN_VISIBILE | Field:D_CORPO_RICET | Field:D_FUNZIONAM_SCARICO | Field:ENABLED
|  |  |  | Domain:D_PROVENIENZA | Domain: | Domain:D_AMBITO | Domain:D_GESTORE | Domain:D_STATO | Domain:D_T_RILIEVO | Domain:D_STATO_CONS | Domain:D_SERVIZIO | Domain:D_COMPARTO | Domain:D_OBIET_QUAL | Domain:D_GEST_PREC | Domain:D_SI_NO | Domain:D_T_SCARICO_RICET | Domain:D_T_SCARICO | Domain:D_SI_NO | Domain:D_CORPO_RICET | Domain:D_FUNZIONAM_SCARICO | Domain:EnabledDomain
|  |  |  | DefaultValue: | DefaultValue:Punto Scarico | DefaultValue: | DefaultValue: | DefaultValue: | DefaultValue: | DefaultValue: | DefaultValue:FGN | DefaultValue: | DefaultValue: | DefaultValue: | DefaultValue: | DefaultValue: | DefaultValue: | DefaultValue: | DefaultValue: | DefaultValue: | DefaultValue:1
|  | 5 | Intermedio Diretto | Field:D_SORGENTE | Field:DENOM | Field:D_AMBITO | Field:D_GESTORE | Field:D_STATO | Field:D_TIPO_RILIEVO | Field:D_STATO_CONS | Field:D_SERVIZIO | Field:D_COMPARTO | Field:D_OBIET_QUAL | Field:D_GEST_PREC | Field:SN_IMM_CRITICA | Field:D_TIPO_RICETTORE | Field:D_TIPO_SCARICO | Field:SN_VISIBILE | Field:D_CORPO_RICET | Field:D_FUNZIONAM_SCARICO | Field:ENABLED
|  |  |  | Domain:D_PROVENIENZA | Domain: | Domain:D_AMBITO | Domain:D_GESTORE | Domain:D_STATO | Domain:D_T_RILIEVO | Domain:D_STATO_CONS | Domain:D_SERVIZIO | Domain:D_COMPARTO | Domain:D_OBIET_QUAL | Domain:D_GEST_PREC | Domain:D_SI_NO | Domain:D_T_SCARICO_RICET | Domain:D_T_SCARICO | Domain:D_SI_NO | Domain:D_CORPO_RICET | Domain:D_FUNZIONAM_SCARICO | Domain:EnabledDomain
|  |  |  | DefaultValue: | DefaultValue:Punto Scarico | DefaultValue: | DefaultValue: | DefaultValue: | DefaultValue: | DefaultValue: | DefaultValue:FGN | DefaultValue: | DefaultValue: | DefaultValue: | DefaultValue: | DefaultValue: | DefaultValue: | DefaultValue: | DefaultValue: | DefaultValue: | DefaultValue:1

## FGN_IMMISSIONE
FGN_IMMISSIONE - FeatureClass
|  | Name | FGN_IMMISSIONE
|  | ShapeType | Point
|  | FeatureType | SimpleJunction
|  | AliasName | Immissione
|  | SubtypeFieldName | SUB_TIPO
|  | HasM | false
|  | HasZ | false
|  | HasAttachments | false
|  | Description | FGN_IMMISSIONE
CORRISPONDENZA DA SCHEDA RILIEVO
INDICAZIONE DI COMPILAZIONE | NUM. | Field | DataType | Length | AliasName | Description | Domain | DefaultValue | IsNullable | Precision | Scale | NOTE DI COMPILAZIONE | SEZIONE | VOCE
0 | 1 | IDGIS | String | 20 | IDGIS | IDGIS |  |  | true |  |  | NON COMPILARE
0 | 2 | D_SORGENTE | String | 50 | Sorgente | D_SORGENTE |  |  | true |  |  | NON COMPILARE
0 | 3 | DATA_INS | Date | 8 | Data Creazione | DATA_INS |  |  | true |  |  | NON COMPILARE
0 | 4 | UTENTE_CREAZIONE | String | 100 | Utente Creazione | UTENTE_CREAZIONE |  |  | true |  |  | NON COMPILARE
0 | 5 | DATA_AGG | Date | 8 | Data Modifica | DATA_AGG |  |  | true |  |  | NON COMPILARE
0 | 6 | OPERATORE | String | 100 | Utente Modifica | OPERATORE |  |  | true |  |  | NON COMPILARE
0 | 7 | DENOM | String | 40 | Denominazione | DENOM |  |  | true |  |  | NON COMPILARE
1 | 8 | DESCRIZ | String | 1024 | Descrizione | DESCRIZ |  |  | true |  |  | DA COMPILARE
1 | 9 | D_AMBITO | String | 3 | Ambito | D_AMBITO | D_AMBITO |  | true |  |  | ATO3
1 | 10 | D_GESTORE | String | 30 | Gestore | D_GESTORE | D_GESTORE |  | true |  |  | G.O.R.I. S.p.A.
1 | 11 | D_STATO | String | 3 | Stato | D_STATO | D_STATO |  | true |  |  | DA COMPILARE
1 | 12 | COD_COMUNE | String | 20 | Codice ISTAT Comune | COD_COMUNE |  |  | true |  |  | 063083
1 | 13 | LOCALITA | String | 80 | LocalitÃ | LOCALITA |  |  | true |  |  | DA COMPILARE
0 | 14 | COD_STRADA | String | 20 | Strada | COD_STRADA |  |  | true |  |  | NON COMPILARE
1 | 15 | DATA_RILIEVO | Date | 8 | Data Rilievo | DATA_RILIEVO |  |  | true |  |  | DA COMPILARE
1 | 16 | D_TIPO_RILIEVO | String | 3 | Tipo Rilievo | D_TIPO_RILIEVO | D_T_RILIEVO |  | true |  |  | DA COMPILARE
1 | 17 | CODICE_RILIEVO | String | 20 | Codice Rilievo | CODICE_RILIEVO |  |  | true |  |  | DA COMPILARE
1 | 18 | DATA_POSA | Date | 8 | Data Posa | DATA_POSA |  |  | true |  |  | DA COMPILARE
1 | 19 | DATA_ESERCIZIO | Date | 8 | Data Esercizio | DATA_ESERCIZIO |  |  | true |  |  | DA COMPILARE
1 | 20 | D_STATO_CONS | String | 3 | Stato Conservazione | D_STATO_CONS | D_STATO_CONS |  | true |  |  | buono
1 | 21 | D_SERVIZIO | String | 3 | Servizio Unbundling | D_SERVIZIO | D_SERVIZIO |  | true |  |  | fognatura
1 | 22 | D_COMPARTO | String | 3 | Comparto | D_COMPARTO | D_COMPARTO |  | true |  |  | fognatura nera-mista
1 | 23 | D_AFFIDABILITA | String | 3 | AffidabilitÃ | D_AFFIDABILITA | D_AFFIDABILITA |  | true |  |  | DA COMPILARE
1 | 24 | ANNOTAZIONI | String | 1024 | Annotazioni | ANNOTAZIONI |  |  | true |  |  | DA COMPILARE
0 | 25 | X_GEO | Double | 8 | X geografico | X_GEO |  |  | true |  |  | NON COMPILARE
0 | 26 | Y_GEO | Double | 8 | Y geografico | Y_GEO |  |  | true |  |  | NON COMPILARE
0 | 27 | X_PROJ | Double | 8 | X proiettato | X_PROJ |  |  | true |  |  | NON COMPILARE
0 | 28 | Y_PROJ | Double | 8 | Y proiettato | Y_PROJ |  |  | true |  |  | NON COMPILARE
0 | 29 | ROTAZIONE | Double | 8 | Rotazione | ROTAZIONE |  |  | true |  |  | NON COMPILARE
0 | 30 | SAPOBJNR | String | 30 | SAPOBJNR | SAPOBJNR |  |  | true |  |  | NON COMPILARE
0 | 31 | BUSINESS_ID | String | 30 | BUSINESS_ID | BUSINESS_ID |  |  | true |  |  | NON COMPILARE
0 | 32 | DESCRIZ_SAP | String | 30 | Descrizione SAP | DESCRIZ_SAP |  |  | true |  |  | NON COMPILARE
0 | 33 | NOTA_SAP | String | 30 | Nota SAP | NOTA_SAP |  |  | true |  |  | NON COMPILARE
1 | 34 | SUB_TIPO | Integer | 4 | Tipo | SUB_TIPO |  | 0 | true |  |  | DA COMPILARE
1 | 35 | D_GEST_PREC | String | 30 | Gestore Precedente | D_GEST_PREC | D_GEST_PREC |  | true |  |  | DA COMPILARE
1 | 36 | ID_NUM_CIV | String | 20 | Numero Civico | ID_NUM_CIV |  |  | true |  |  | DA COMPILARE
0 | 37 | DIST_CIV | Double | 8 | Distanza Civico | DIST_CIV |  |  | true |  |  | NON COMPILARE
1 | 38 | TIPO_RETE | String | 50 | Tipo Condotta | TIPO_RETE |  |  | true |  |  | DA COMPILARE
0 | 39 | CODICE_ATO | String | 20 | Codice ATO | CODICE_ATO |  |  | true |  |  | DA COMPILARE
1 | 40 | COD_COM_IMM | String | 20 | Comune Immissione | COD_COM_IMM |  |  | true |  |  | DA COMPILARE
1 | 41 | COLLOCAZIONE | Integer | 4 | Collocazione Scarico | COLLOCAZIONE |  |  | true |  |  | DA COMPILARE
0 | 42 | DIM_1 | Double | 8 | Dim. 1 Luce Scarico | DIM_1 |  |  | true |  |  | DA COMPILARE
0 | 43 | DIM_2 | Double | 8 | Dim. 2 Luce Scarico | DIM_2 |  |  | true |  |  | DA COMPILARE
0 | 44 | H_SFIORO | Integer | 4 | Altezza Sfioro | H_SFIORO |  |  | true |  |  | DA COMPILARE
0 | 45 | D_DIAMETRO | Integer | 4 | Diametro | D_DIAMETRO | D_F_DIAMETRO |  | true |  |  | DA COMPILARE
0 | 46 | DISTFONDO | Integer | 4 | Distanza Fondo | DISTFONDO |  |  | true |  |  | DA COMPILARE
0 | 47 | N_SOGLIE | Integer | 4 | Numero Soglie | N_SOGLIE |  |  | true |  |  | DA COMPILARE
0 | 48 | PENDENZA | Double | 8 | Pendenza | PENDENZA |  |  | true |  |  | DA COMPILARE
0 | 49 | ID_POZZETTO | String | 20 | ID Pozzetto | ID_POZZETTO |  |  | true |  |  | DA COMPILARE
0 | 50 | ID_TRATTAMENTO | String | 20 | ID Impianto Trattamento | ID_TRATTAMENTO |  |  | true |  |  | NON COMPILARE
0 | 51 | ID_CONDOTTA | String | 20 | ID Condotta | ID_CONDOTTA |  |  | true |  |  | DA COMPILARE | FCON | ESEMPIO | FCON001
0 | 52 | ENABLED | SmallInteger | 2 | ENABLED | ENABLED | EnabledDomain | 1 | true |  |  | NON COMPILARE
0 | 53 | GLOBALID | GlobalID | 38 | GLOBALID | GLOBALID |  |  | false |  |  | NON COMPILARE
0 | 54 | PORTING_CLASSE | String | 50 | PORTING_CLASSE | PORTING_CLASSE |  |  | true |  |  | NON COMPILARE
0 | 55 | PORTING_ID | String | 50 | PORTING_ID | PORTING_ID |  |  | true |  |  | DA COMPILARE | PIMM | ESEMPIO | PIMM001
1 | 56 | SIST_ACQ_DEP | String | 12 | Sistema Acquedottistico/Depurativo | SIST_ACQ_DEP |  |  | true |  |  | FSRJCSSDEP01
|  | Subtype Code | Subtype Name | Field Info
|  | 0 | Da Allacciamento | Field:D_SORGENTE | Field:DENOM | Field:D_AMBITO | Field:D_GESTORE | Field:D_STATO | Field:D_TIPO_RILIEVO | Field:D_STATO_CONS | Field:D_SERVIZIO | Field:D_COMPARTO | Field:D_AFFIDABILITA | Field:D_GEST_PREC | Field:D_DIAMETRO | Field:ENABLED
|  |  |  | Domain:D_PROVENIENZA | Domain: | Domain:D_AMBITO | Domain:D_GESTORE | Domain:D_STATO | Domain:D_T_RILIEVO | Domain:D_STATO_CONS | Domain:D_SERVIZIO | Domain:D_COMPARTO | Domain:D_AFFIDABILITA | Domain:D_GEST_PREC | Domain:D_F_DIAMETRO | Domain:EnabledDomain
|  |  |  | DefaultValue: | DefaultValue:Immissione | DefaultValue: | DefaultValue: | DefaultValue: | DefaultValue: | DefaultValue: | DefaultValue: | DefaultValue: | DefaultValue: | DefaultValue: | DefaultValue: | DefaultValue:1
|  | 1 | Da Caditoia | Field:D_SORGENTE | Field:DENOM | Field:D_AMBITO | Field:D_GESTORE | Field:D_STATO | Field:D_TIPO_RILIEVO | Field:D_STATO_CONS | Field:D_SERVIZIO | Field:D_COMPARTO | Field:D_AFFIDABILITA | Field:D_GEST_PREC | Field:D_DIAMETRO | Field:ENABLED
|  |  |  | Domain:D_PROVENIENZA | Domain: | Domain:D_AMBITO | Domain:D_GESTORE | Domain:D_STATO | Domain:D_T_RILIEVO | Domain:D_STATO_CONS | Domain:D_SERVIZIO | Domain:D_COMPARTO | Domain:D_AFFIDABILITA | Domain:D_GEST_PREC | Domain:D_F_DIAMETRO | Domain:EnabledDomain
|  |  |  | DefaultValue: | DefaultValue:Immissione | DefaultValue: | DefaultValue: | DefaultValue: | DefaultValue: | DefaultValue: | DefaultValue: | DefaultValue: | DefaultValue: | DefaultValue: | DefaultValue: | DefaultValue:1
|  | 2 | Da Rete di Raccolta in Collettore | Field:D_SORGENTE | Field:DENOM | Field:D_AMBITO | Field:D_GESTORE | Field:D_STATO | Field:D_TIPO_RILIEVO | Field:D_STATO_CONS | Field:D_SERVIZIO | Field:D_COMPARTO | Field:D_AFFIDABILITA | Field:D_GEST_PREC | Field:D_DIAMETRO | Field:ENABLED
|  |  |  | Domain:D_PROVENIENZA | Domain: | Domain:D_AMBITO | Domain:D_GESTORE | Domain:D_STATO | Domain:D_T_RILIEVO | Domain:D_STATO_CONS | Domain:D_SERVIZIO | Domain:D_COMPARTO | Domain:D_AFFIDABILITA | Domain:D_GEST_PREC | Domain:D_F_DIAMETRO | Domain:EnabledDomain
|  |  |  | DefaultValue: | DefaultValue:Immissione | DefaultValue: | DefaultValue: | DefaultValue: | DefaultValue: | DefaultValue: | DefaultValue: | DefaultValue: | DefaultValue: | DefaultValue: | DefaultValue: | DefaultValue:1
|  | 3 | Imbocco Alvei in Collettore | Field:D_SORGENTE | Field:DENOM | Field:D_AMBITO | Field:D_GESTORE | Field:D_STATO | Field:D_TIPO_RILIEVO | Field:D_STATO_CONS | Field:D_SERVIZIO | Field:D_COMPARTO | Field:D_AFFIDABILITA | Field:D_GEST_PREC | Field:D_DIAMETRO | Field:ENABLED
|  |  |  | Domain:D_PROVENIENZA | Domain: | Domain:D_AMBITO | Domain:D_GESTORE | Domain:D_STATO | Domain:D_T_RILIEVO | Domain:D_STATO_CONS | Domain:D_SERVIZIO | Domain:D_COMPARTO | Domain:D_AFFIDABILITA | Domain:D_GEST_PREC | Domain:D_F_DIAMETRO | Domain:EnabledDomain
|  |  |  | DefaultValue: | DefaultValue:Immissione | DefaultValue: | DefaultValue: | DefaultValue: | DefaultValue: | DefaultValue: | DefaultValue: | DefaultValue: | DefaultValue: | DefaultValue: | DefaultValue: | DefaultValue:1
|  | 4 | Trasferimento Intercomunale | Field:D_SORGENTE | Field:DENOM | Field:D_AMBITO | Field:D_GESTORE | Field:D_STATO | Field:D_TIPO_RILIEVO | Field:D_STATO_CONS | Field:D_SERVIZIO | Field:D_COMPARTO | Field:D_AFFIDABILITA | Field:D_GEST_PREC | Field:D_DIAMETRO | Field:ENABLED
|  |  |  | Domain:D_PROVENIENZA | Domain: | Domain:D_AMBITO | Domain:D_GESTORE | Domain:D_STATO | Domain:D_T_RILIEVO | Domain:D_STATO_CONS | Domain:D_SERVIZIO | Domain:D_COMPARTO | Domain:D_AFFIDABILITA | Domain:D_GEST_PREC | Domain:D_F_DIAMETRO | Domain:EnabledDomain
|  |  |  | DefaultValue: | DefaultValue:Immissione | DefaultValue: | DefaultValue: | DefaultValue: | DefaultValue: | DefaultValue: | DefaultValue: | DefaultValue: | DefaultValue: | DefaultValue: | DefaultValue: | DefaultValue:1

## EXT_SITO
EXT_SITO - FeatureClass
|  | Name | EXT_SITO
|  | ShapeType | Polygon
|  | FeatureType | Simple
|  | AliasName | Sito
|  | SubtypeFieldName | SUB_TIPO
|  | HasM | false
|  | HasZ | false
|  | HasAttachments | false
|  | Description | EXT_SITO
CORRISPONDENZA DA SCHEDA RILIEVO
INDICAZIONE DI COMPILAZIONE | NUM. | Field | DataType | Length | AliasName | Description | Domain | DefaultValue | IsNullable | Precision | Scale | NOTE DI COMPILAZIONE | SEZIONE | VOCE
0 | 1 | IDGIS | String | 20 | IDGIS | IDGIS |  |  | true |  |  | NON COMPILARE
0 | 2 | D_SORGENTE | String | 50 | Sorgente | D_SORGENTE |  |  | true |  |  | NON COMPILARE
0 | 3 | DATA_INS | Date | 8 | Data Creazione | DATA_INS |  |  | true |  |  | NON COMPILARE
0 | 4 | UTENTE_CREAZIONE | String | 100 | Utente Creazione | UTENTE_CREAZIONE |  |  | true |  |  | NON COMPILARE
0 | 5 | DATA_AGG | Date | 8 | Data Modifica | DATA_AGG |  |  | true |  |  | NON COMPILARE
0 | 6 | OPERATORE | String | 100 | Utente Modifica | OPERATORE |  |  | true |  |  | NON COMPILARE
0 | 7 | DENOM | String | 40 | Denominazione | DENOM |  |  | true |  |  | NON COMPILARE
1 | 8 | DESCRIZ | String | 1024 | Descrizione | DESCRIZ |  |  | true |  |  | DA COMPILARE
1 | 9 | D_AMBITO | String | 3 | Ambito | D_AMBITO | D_AMBITO |  | true |  |  | ATO3
1 | 10 | D_GESTORE | String | 30 | Gestore | D_GESTORE | D_GESTORE |  | true |  |  | G.O.R.I. S.p.A.
1 | 11 | D_STATO | String | 3 | Stato | D_STATO | D_STATO |  | true |  |  | DA COMPILARE
1 | 12 | COD_COMUNE | String | 20 | Codice ISTAT Comune | COD_COMUNE |  |  | true |  |  | 063083
1 | 13 | LOCALITA | String | 80 | LocalitÃ | LOCALITA |  |  | true |  |  | DA COMPILARE
1 | 14 | COD_STRADA | String | 20 | Strada | COD_STRADA |  |  | true |  |  | DA COMPILARE
1 | 15 | DATA_RILIEVO | Date | 8 | Data Rilievo | DATA_RILIEVO |  |  | true |  |  | DA COMPILARE
1 | 16 | D_TIPO_RILIEVO | String | 3 | Tipo Rilievo | D_TIPO_RILIEVO | D_T_RILIEVO |  | true |  |  | DA COMPILARE
1 | 17 | CODICE_RILIEVO | String | 20 | Codice Rilievo | CODICE_RILIEVO |  |  | true |  |  | DA COMPILARE
1 | 18 | DATA_ESERCIZIO | Date | 8 | Data Esercizio | DATA_ESERCIZIO |  |  | true |  |  | DA COMPILARE
1 | 19 | D_STATO_CONS | String | 3 | Stato Conservazione | D_STATO_CONS | D_STATO_CONS |  | true |  |  | buono
1 | 20 | D_COMPARTO | String | 3 | Comparto | D_COMPARTO | D_COMPARTO |  | true |  |  | fognatura nera-mista
1 | 21 | ANNOTAZIONI | String | 1024 | Annotazioni | ANNOTAZIONI |  |  | true |  |  | DA COMPILARE
0 | 22 | SAPOBJNR | String | 30 | SAPOBJNR | SAPOBJNR |  |  | true |  |  | NON COMPILARE
0 | 23 | BUSINESS_ID | String | 30 | BUSINESS_ID | BUSINESS_ID |  |  | true |  |  | NON COMPILARE
0 | 24 | DESCRIZ_SAP | String | 30 | Descrizione SAP | DESCRIZ_SAP |  |  | true |  |  | NON COMPILARE
0 | 25 | NOTA_SAP | String | 30 | Nota SAP | NOTA_SAP |  |  | true |  |  | NON COMPILARE
1 | 26 | SUB_TIPO | Integer | 4 | Servizio Unbundling | SUB_TIPO |  | 0 | true |  |  | Fognario
0 | 27 | SOGESID | String | 50 | Codice SOGESID | SOGESID |  |  | true |  |  | NON COMPILARE
0 | 28 | D_GEST_PREC | String | 30 | Gestore Precedente | D_GEST_PREC | D_GEST_PREC |  | true |  |  | NON COMPILARE
1 | 29 | D_TIPO | String | 3 | Tipo | D_TIPO | D_T_SITO |  | true |  |  | DA COMPILARE
1 | 30 | SN_PRESID | String | 2 | Presidiato | SN_PRESID | D_SI_NO |  | true |  |  | DA COMPILARE
1 | 31 | SN_RECINZ | String | 2 | Recinzione | SN_RECINZ | D_SI_NO |  | true |  |  | DA COMPILARE
0 | 32 | X_GEO | Double | 8 | X Geografico Ingresso | X_GEO |  |  | true |  |  | NON COMPILARE
0 | 33 | X_PROJ | Double | 8 | X Proiettato Ingresso | X_PROJ |  |  | true |  |  | NON COMPILARE
0 | 34 | Y_GEO | Double | 8 | Y Geografico Ingresso | Y_GEO |  |  | true |  |  | NON COMPILARE
0 | 35 | Y_PROJ | Double | 8 | Y Proiettato Ingresso | Y_PROJ |  |  | true |  |  | NON COMPILARE
0 | 36 | CODICE_SCHEMA | String | 100 | Codice Schema Appartenenza | CODICE_SCHEMA |  |  | true |  |  | NON COMPILARE
0 | 37 | SCHEMA | String | 100 | Schema Appartenenza | SCHEMA |  |  | true |  |  | NON COMPILARE
1 | 38 | ANNO_COSTR | Integer | 4 | Anno Costruzione | ANNO_COSTR |  |  | true |  |  | DA COMPILARE
1 | 39 | ANNO_RISTR | Integer | 4 | Anno Ristrutturazione | ANNO_RISTR |  |  | true |  |  | DA COMPILARE
1 | 40 | QUOTA | Double | 8 | Quota | QUOTA |  |  | true |  |  | DA COMPILARE
1 | 41 | ACC_MEZZI | String | 30 | AccessibilitÃ Mezzi | ACC_MEZZI |  |  | true |  |  | DA COMPILARE
1 | 42 | ACC_PRESC | String | 30 | Prescrizioni Accesso | ACC_PRESC |  |  | true |  |  | DA COMPILARE
0 | 43 | SIST_ANTINCENDIO | String | 30 | Sistema Antincendio | SIST_ANTINCENDIO |  |  | true |  |  | NON COMPILARE
0 | 44 | COD_IDENTIF | String | 30 | Codice Identificativo | COD_IDENTIF |  |  | true |  |  | DA COMPILARE
1 | 45 | D_T_ACCESSO | String | 3 | Tipologia Accesso | D_T_ACCESSO | D_T_ACCESSO |  | true |  |  | DA COMPILARE
0 | 46 | D_ASL_COMPET | String | 30 | ASL Competenza | D_ASL_COMPET |  |  | true |  |  | NON COMPILARE
1 | 47 | D_CAP_DEP_RES | String | 3 | CapacitÃ Depurativa Residua | D_CAP_DEP_RES | D_CAP_DEP_RES |  | true |  |  | NON COMPILARE
0 | 48 | SN_GR_ELETT | String | 2 | Presenza Gr. Elettrogeno | SN_GR_ELETT | D_SI_NO |  | true |  |  | NON COMPILARE
0 | 49 | SN_SIST_PESAT | String | 2 | Presenza Sistema Pesatura | SN_SIST_PESAT | D_SI_NO |  | true |  |  | NON COMPILARE
1 | 50 | D_ACC_CHIAVI | String | 3 | Chiavi Accesso | D_ACC_CHIAVI | D_T_ACCESSO_FAB |  | true |  |  | DA COMPILARE
1 | 51 | SN_ANTINCENDIO | String | 2 | Presenza Sist. Antincendio | SN_ANTINCENDIO | D_SI_NO |  | true |  |  | DA COMPILARE
0 | 52 | GLOBALID | GlobalID | 38 | GLOBALID | GLOBALID |  |  | false |  |  | NON COMPILARE
0 | 53 | PORTING_CLASSE | String | 50 | PORTING_CLASSE | PORTING_CLASSE |  |  | true |  |  | NON COMPILARE
0 | 54 | PORTING_ID | String | 50 | PORTING_ID | PORTING_ID |  |  | true |  |  | DA COMPILARE | ESIT | ESEMPIO | ESIT001
0 | 55 | D_GERARCHIA_SAP | Integer | 4 | Gerarchia SAP | D_GERARCHIA_SAP | D_GERARCHIA_SAP |  | true |  |  | NON COMPILARE
1 | 56 | SIST_ACQ_DEP | String | 12 | Sistema Acquedottistico/Depurativo | SIST_ACQ_DEP |  |  | true |  |  | FSRJCSSDEP01
|  | Subtype Code | Subtype Name | Field Info
|  | 0 | Potabile | Field:D_SORGENTE | Field:DENOM | Field:D_AMBITO | Field:D_GESTORE | Field:D_STATO | Field:D_TIPO_RILIEVO | Field:D_STATO_CONS | Field:D_COMPARTO | Field:D_GEST_PREC | Field:D_TIPO | Field:SN_PRESID | Field:SN_RECINZ | Field:D_T_ACCESSO | Field:D_ASL_COMPET | Field:D_CAP_DEP_RES | Field:SN_GR_ELETT | Field:SN_SIST_PESAT | Field:D_ACC_CHIAVI | Field:SN_ANTINCENDIO | Field:D_GERARCHIA_SAP
|  |  |  | Domain:D_PROVENIENZA | Domain: | Domain:D_AMBITO | Domain:D_GESTORE | Domain:D_STATO | Domain:D_T_RILIEVO | Domain:D_STATO_CONS | Domain:D_COMPARTO | Domain:D_GEST_PREC | Domain:D_T_SITO | Domain:D_SI_NO | Domain:D_SI_NO | Domain:D_T_ACCESSO | Domain:D_ASL_COMPET | Domain:D_DEFAULT_TEXT | Domain:D_SI_NO | Domain:D_SI_NO | Domain:D_T_ACCESSO_FAB | Domain:D_SI_NO | Domain:D_GERARCHIA_SAP
|  |  |  | DefaultValue: | DefaultValue:Sito | DefaultValue: | DefaultValue: | DefaultValue: | DefaultValue: | DefaultValue: | DefaultValue: | DefaultValue: | DefaultValue: | DefaultValue: | DefaultValue: | DefaultValue: | DefaultValue: | DefaultValue:- | DefaultValue: | DefaultValue: | DefaultValue: | DefaultValue: | DefaultValue:
|  | 1 | Fognario | Field:D_SORGENTE | Field:DENOM | Field:D_AMBITO | Field:D_GESTORE | Field:D_STATO | Field:D_TIPO_RILIEVO | Field:D_STATO_CONS | Field:D_COMPARTO | Field:D_GEST_PREC | Field:D_TIPO | Field:SN_PRESID | Field:SN_RECINZ | Field:D_T_ACCESSO | Field:D_ASL_COMPET | Field:D_CAP_DEP_RES | Field:SN_GR_ELETT | Field:SN_SIST_PESAT | Field:D_ACC_CHIAVI | Field:SN_ANTINCENDIO | Field:D_GERARCHIA_SAP
|  |  |  | Domain:D_PROVENIENZA | Domain: | Domain:D_AMBITO | Domain:D_GESTORE | Domain:D_STATO | Domain:D_T_RILIEVO | Domain:D_STATO_CONS | Domain:D_COMPARTO | Domain:D_GEST_PREC | Domain:D_T_SITO | Domain:D_SI_NO | Domain:D_SI_NO | Domain:D_T_ACCESSO | Domain:D_ASL_COMPET | Domain:D_DEFAULT_TEXT | Domain:D_SI_NO | Domain:D_SI_NO | Domain:D_T_ACCESSO_FAB | Domain:D_SI_NO | Domain:D_GERARCHIA_SAP
|  |  |  | DefaultValue: | DefaultValue:Sito | DefaultValue: | DefaultValue: | DefaultValue: | DefaultValue: | DefaultValue: | DefaultValue: | DefaultValue: | DefaultValue: | DefaultValue: | DefaultValue: | DefaultValue: | DefaultValue: | DefaultValue:- | DefaultValue: | DefaultValue: | DefaultValue: | DefaultValue: | DefaultValue:
|  | 2 | Depurazione | Field:D_SORGENTE | Field:DENOM | Field:D_AMBITO | Field:D_GESTORE | Field:D_STATO | Field:D_TIPO_RILIEVO | Field:D_STATO_CONS | Field:D_COMPARTO | Field:D_GEST_PREC | Field:D_TIPO | Field:SN_PRESID | Field:SN_RECINZ | Field:D_T_ACCESSO | Field:D_ASL_COMPET | Field:D_CAP_DEP_RES | Field:SN_GR_ELETT | Field:SN_SIST_PESAT | Field:D_ACC_CHIAVI | Field:SN_ANTINCENDIO | Field:D_GERARCHIA_SAP
|  |  |  | Domain:D_PROVENIENZA | Domain: | Domain:D_AMBITO | Domain:D_GESTORE | Domain:D_STATO | Domain:D_T_RILIEVO | Domain:D_STATO_CONS | Domain:D_COMPARTO | Domain:D_GEST_PREC | Domain:D_T_SITO | Domain:D_SI_NO | Domain:D_SI_NO | Domain:D_T_ACCESSO | Domain:D_ASL_COMPET | Domain:D_CAP_DEP_RES | Domain:D_SI_NO | Domain:D_SI_NO | Domain:D_T_ACCESSO_FAB | Domain:D_SI_NO | Domain:D_GERARCHIA_SAP
|  |  |  | DefaultValue: | DefaultValue:Sito | DefaultValue: | DefaultValue: | DefaultValue: | DefaultValue: | DefaultValue: | DefaultValue: | DefaultValue: | DefaultValue: | DefaultValue: | DefaultValue: | DefaultValue: | DefaultValue: | DefaultValue: | DefaultValue: | DefaultValue: | DefaultValue: | DefaultValue: | DefaultValue:
|  | 3 | Extra SII | Field:D_SORGENTE | Field:DENOM | Field:D_AMBITO | Field:D_GESTORE | Field:D_STATO | Field:D_TIPO_RILIEVO | Field:D_STATO_CONS | Field:D_COMPARTO | Field:D_GEST_PREC | Field:D_TIPO | Field:SN_PRESID | Field:SN_RECINZ | Field:D_T_ACCESSO | Field:D_ASL_COMPET | Field:D_CAP_DEP_RES | Field:SN_GR_ELETT | Field:SN_SIST_PESAT | Field:D_ACC_CHIAVI | Field:SN_ANTINCENDIO | Field:D_GERARCHIA_SAP
|  |  |  | Domain:D_PROVENIENZA | Domain: | Domain:D_AMBITO | Domain:D_GESTORE | Domain:D_STATO | Domain:D_T_RILIEVO | Domain:D_STATO_CONS | Domain:D_COMPARTO | Domain:D_GEST_PREC | Domain:D_T_SITO | Domain:D_SI_NO | Domain:D_SI_NO | Domain:D_T_ACCESSO | Domain:D_ASL_COMPET | Domain:D_DEFAULT_TEXT | Domain:D_SI_NO | Domain:D_DEFAULT_TEXT | Domain:D_T_ACCESSO_FAB | Domain:D_SI_NO | Domain:D_GERARCHIA_SAP
|  |  |  | DefaultValue: | DefaultValue:Sito | DefaultValue: | DefaultValue: | DefaultValue: | DefaultValue: | DefaultValue: | DefaultValue: | DefaultValue: | DefaultValue: | DefaultValue: | DefaultValue: | DefaultValue: | DefaultValue: | DefaultValue:- | DefaultValue: | DefaultValue:- | DefaultValue: | DefaultValue: | DefaultValue:
|  | 4 | Servizio | Field:D_SORGENTE | Field:DENOM | Field:D_AMBITO | Field:D_GESTORE | Field:D_STATO | Field:D_TIPO_RILIEVO | Field:D_STATO_CONS | Field:D_COMPARTO | Field:D_GEST_PREC | Field:D_TIPO | Field:SN_PRESID | Field:SN_RECINZ | Field:QUOTA | Field:ACC_MEZZI | Field:ACC_PRESC | Field:SIST_ANTINCENDIO | Field:COD_IDENTIF | Field:D_T_ACCESSO | Field:D_ASL_COMPET | Field:D_CAP_DEP_RES | Field:SN_GR_ELETT | Field:SN_SIST_PESAT | Field:D_ACC_CHIAVI | Field:SN_ANTINCENDIO | Field:D_GERARCHIA_SAP
|  |  |  | Domain:D_PROVENIENZA | Domain: | Domain:D_AMBITO | Domain:D_GESTORE | Domain:D_STATO | Domain:D_T_RILIEVO | Domain:D_STATO_CONS | Domain:D_COMPARTO | Domain:D_GEST_PREC | Domain:D_T_SITO | Domain:D_SI_NO | Domain:D_SI_NO | Domain:D_DEFAULT_DBL | Domain:D_DEFAULT_TEXT | Domain:D_DEFAULT_TEXT | Domain:D_DEFAULT_TEXT | Domain:D_DEFAULT_TEXT | Domain:D_DEFAULT_TEXT | Domain:D_DEFAULT_TEXT | Domain:D_DEFAULT_TEXT | Domain:D_DEFAULT_TEXT | Domain:D_DEFAULT_TEXT | Domain:D_DEFAULT_TEXT | Domain:D_DEFAULT_TEXT | Domain:D_GERARCHIA_SAP
|  |  |  | DefaultValue: | DefaultValue:Sito | DefaultValue: | DefaultValue: | DefaultValue: | DefaultValue: | DefaultValue: | DefaultValue: | DefaultValue: | DefaultValue: | DefaultValue: | DefaultValue: | DefaultValue:0 | DefaultValue:- | DefaultValue:- | DefaultValue:- | DefaultValue:- | DefaultValue:- | DefaultValue:- | DefaultValue:- | DefaultValue:- | DefaultValue:- | DefaultValue:- | DefaultValue:- | DefaultValue:

## FGN_IMP_SOLLEV
FGN_IMP_SOLLEV - FeatureClass
|  | Name | FGN_IMP_SOLLEV
|  | ShapeType | Point
|  | FeatureType | SimpleJunction
|  | AliasName | Impianto Sollevamento
|  | SubtypeFieldName | SUB_TIPO
|  | HasM | false
|  | HasZ | false
|  | HasAttachments | false
|  | Description | FGN_IMP_SOLLEV
CORRISPONDENZA DA SCHEDA RILIEVO
INDICAZIONE DI COMPILAZIONE | NUM. | Field | DataType | Length | AliasName | Description | Domain | DefaultValue | IsNullable | Precision | Scale | NOTE DI COMPILAZIONE | SEZIONE | VOCE
0 | 1 | IDGIS | String | 20 | IDGIS | IDGIS |  |  | true |  |  | NON COMPILARE
0 | 2 | D_SORGENTE | String | 50 | Sorgente | D_SORGENTE |  |  | true |  |  | NON COMPILARE
0 | 3 | DATA_INS | Date | 8 | Data Creazione | DATA_INS |  |  | true |  |  | NON COMPILARE
0 | 4 | UTENTE_CREAZIONE | String | 100 | Utente Creazione | UTENTE_CREAZIONE |  |  | true |  |  | NON COMPILARE
0 | 5 | DATA_AGG | Date | 8 | Data Modifica | DATA_AGG |  |  | true |  |  | NON COMPILARE
0 | 6 | OPERATORE | String | 100 | Utente Modifica | OPERATORE |  |  | true |  |  | NON COMPILARE
1 | 7 | DENOM | String | 40 | Denominazione | DENOM |  |  | true |  |  | NON COMPILARE
1 | 8 | DESCRIZ | String | 1024 | Descrizione | DESCRIZ |  |  | true |  |  | DA COMPILARE
1 | 9 | D_AMBITO | String | 3 | Ambito | D_AMBITO | D_AMBITO |  | true |  |  | ATO3
1 | 10 | D_GESTORE | String | 30 | Gestore | D_GESTORE | D_GESTORE |  | true |  |  | G.O.R.I. S.p.A.
1 | 11 | D_STATO | String | 3 | Stato | D_STATO | D_STATO |  | true |  |  | DA COMPILARE
1 | 12 | COD_COMUNE | String | 20 | Codice ISTAT Comune | COD_COMUNE |  |  | true |  |  | 063083
1 | 13 | DATA_RILIEVO | Date | 8 | Data Rilievo | DATA_RILIEVO |  |  | true |  |  | DA COMPILARE
1 | 14 | D_TIPO_RILIEVO | String | 3 | Tipo Rilievo | D_TIPO_RILIEVO | D_T_RILIEVO |  | true |  |  | DA COMPILARE
1 | 15 | CODICE_RILIEVO | String | 20 | Codice Rilievo | CODICE_RILIEVO |  |  | true |  |  | DA COMPILARE
1 | 16 | DATA_ESERCIZIO | Date | 8 | Data Esercizio | DATA_ESERCIZIO |  |  | true |  |  | DA COMPILARE
1 | 17 | D_STATO_CONS | String | 3 | Stato Conservazione | D_STATO_CONS | D_STATO_CONS |  | true |  |  | buono
1 | 18 | D_SERVIZIO | String | 3 | Servizio Unbundling | D_SERVIZIO | D_SERVIZIO |  | true |  |  | fognatura
1 | 19 | D_COMPARTO | String | 3 | Comparto | D_COMPARTO | D_COMPARTO |  | true |  |  | fognatura nera-mista
1 | 20 | ANNOTAZIONI | String | 1024 | Annotazioni | ANNOTAZIONI |  |  | true |  |  | DA COMPILARE
0 | 21 | X_GEO | Double | 8 | X geografico | X_GEO |  |  | true |  |  | NON COMPILARE
0 | 22 | Y_GEO | Double | 8 | Y geografico | Y_GEO |  |  | true |  |  | NON COMPILARE
0 | 23 | X_PROJ | Double | 8 | X proiettato | X_PROJ |  |  | true |  |  | NON COMPILARE
0 | 24 | Y_PROJ | Double | 8 | Y proiettato | Y_PROJ |  |  | true |  |  | NON COMPILARE
0 | 25 | ROTAZIONE | Double | 8 | Rotazione | ROTAZIONE |  |  | true |  |  | NON COMPILARE
0 | 26 | SAPOBJNR | String | 30 | SAPOBJNR | SAPOBJNR |  |  | true |  |  | NON COMPILARE
0 | 27 | BUSINESS_ID | String | 30 | BUSINESS_ID | BUSINESS_ID |  |  | true |  |  | NON COMPILARE
0 | 28 | DESCRIZ_SAP | String | 30 | Descrizione SAP | DESCRIZ_SAP |  |  | true |  |  | NON COMPILARE
0 | 29 | NOTA_SAP | String | 30 | Nota SAP | NOTA_SAP |  |  | true |  |  | NON COMPILARE
1 | 30 | SUB_TIPO | Integer | 4 | Tipo Impianto | SUB_TIPO |  | 0 | true |  |  | DA COMPILARE
0 | 31 | CODICE_ATO | String | 20 | Codice ATO | CODICE_ATO |  |  | true |  |  | DA COMPILARE
1 | 32 | SN_SGRIGLIAT | String | 2 | Sgrigliatura | SN_SGRIGLIAT | D_SI_NO |  | true |  |  | DA COMPILARE
1 | 33 | SN_METEORICO | String | 2 | Meteorico | SN_METEORICO | D_SI_NO |  | true |  |  | DA COMPILARE
1 | 34 | VOL_VASCA_CAR | Double | 8 | Volume Vasca Carico | VOL_VASCA_CAR |  |  | true |  |  | DA COMPILARE
1 | 35 | ANNO_COSTR | Integer | 4 | Anno Costruzione | ANNO_COSTR |  |  | true |  |  | DA COMPILARE
1 | 36 | A_ANNO_COSTR | String | 3 | AffidabilitÃ Anno Costruzione | A_ANNO_COSTR | D_AFFIDABILITA |  | true |  |  | DA COMPILARE
1 | 37 | ANNO_RISTR | Integer | 4 | Anno Ristrutturazione | ANNO_RISTR |  |  | true |  |  | DA COMPILARE
1 | 38 | A_ANNO_RISTR | String | 3 | AffidabilitÃ Anno Ristrutturazione | A_ANNO_RISTR | D_AFFIDABILITA |  | true |  |  | DA COMPILARE
1 | 39 | QUOTA | Double | 8 | Quota | QUOTA |  |  | true |  |  | DA COMPILARE
0 | 40 | PUMAN | Double | 8 | PUMAN | PUMAN |  |  | true |  |  | NON COMPILARE
1 | 41 | TIPO_RETE | String | 50 | Tipo Condotta | TIPO_RETE |  |  | true |  |  | DA COMPILARE
1 | 42 | D_TIPO_SOLLEV | String | 30 | Tipologia | D_TIPO_SOLLEV | D_F_T_SOLLEVAMENTO |  | true |  |  | DA COMPILARE
1 | 43 | PORTATA_MIN | Double | 8 | Portata Min | PORTATA_MIN |  |  | true |  |  | DA COMPILARE
1 | 44 | N_POMPE | Integer | 4 | Numero di Pompe | N_POMPE |  |  | true |  |  | DA COMPILARE
1 | 45 | N_POMPE_RISERVA | Integer | 4 | Numero di Riserve | N_POMPE_RISERVA |  |  | true |  |  | DA COMPILARE
1 | 46 | SN_GEL | String | 2 | Presenza GEL | SN_GEL | D_SI_NO |  | true |  |  | DA COMPILARE
1 | 47 | SOGESID | String | 50 | Codice SOGESID | SOGESID |  |  | true |  |  | DA COMPILARE
1 | 48 | SN_BYPASS | String | 2 | Presenza Bypass | SN_BYPASS | D_SI_NO |  | true |  |  | DA COMPILARE
1 | 49 | D_N_SEZ_TRAT | String | 3 | Num. Sez. Trattamento | D_N_SEZ_TRAT | D_N_SEZ_TRAT |  | true |  |  | NON COMPILARE
1 | 50 | D_LINEA_TRAT | String | 3 | Linea Trattamento | D_LINEA_TRAT | D_LINEA_TRAT |  | true |  |  | NON COMPILARE
1 | 51 | ACC_MEZZI | String | 30 | AccessibilitÃ Mezzi | ACC_MEZZI |  |  | true |  |  | DA COMPILARE
1 | 52 | ACC_PRESC | String | 30 | Prescrizioni Accesso | ACC_PRESC |  |  | true |  |  | DA COMPILARE
1 | 53 | D_T_ACCESSO | String | 3 | Tipologia Accesso | D_T_ACCESSO | D_T_ACCESSO |  | true |  |  | DA COMPILARE
0 | 54 | SIST_ANTINCENDIO | String | 30 | Sistema Antincendio | SIST_ANTINCENDIO |  |  | true |  |  | NON COMPILARE
0 | 55 | ID_SIST_FOGN | String | 20 | ID Sistema Fognario | ID_SIST_FOGN |  |  | true |  |  | NON COMPILARE
0 | 56 | ID_SITO | String | 20 | ID Sito | ID_SITO |  |  | true |  |  | DA COMPILARE | ESIT | ESEMPIO | ESIT001
0 | 57 | ID_BACINO | String | 20 | Bacino | ID_BACINO |  |  | true |  |  | NON COMPILARE
0 | 58 | ENABLED | SmallInteger | 2 | ENABLED | ENABLED | EnabledDomain | 1 | true |  |  | NON COMPILARE
0 | 59 | GLOBALID | GlobalID | 38 | GLOBALID | GLOBALID |  |  | false |  |  | NON COMPILARE
0 | 60 | PORTING_CLASSE | String | 50 | PORTING_CLASSE | PORTING_CLASSE |  |  | true |  |  | NON COMPILARE
0 | 61 | PORTING_ID | String | 50 | PORTING_ID | PORTING_ID |  |  | true |  |  | DA COMPILARE | FIMS | ESEMPIO | FIMS001
1 | 62 | SIST_ACQ_DEP | String | 12 | Sistema Acquedottistico/Depurativo | SIST_ACQ_DEP |  |  | true |  |  | FSRJCSSDEP01
|  | Subtype Code | Subtype Name | Field Info
|  | 0 | Centrale del Vuoto | Field:D_SORGENTE | Field:DENOM | Field:D_AMBITO | Field:D_GESTORE | Field:D_STATO | Field:D_TIPO_RILIEVO | Field:D_STATO_CONS | Field:D_SERVIZIO | Field:D_COMPARTO | Field:SN_SGRIGLIAT | Field:SN_METEORICO | Field:A_ANNO_COSTR | Field:A_ANNO_RISTR | Field:D_TIPO_SOLLEV | Field:SN_GEL | Field:SN_BYPASS | Field:D_N_SEZ_TRAT | Field:D_LINEA_TRAT | Field:D_T_ACCESSO | Field:ENABLED
|  |  |  | Domain:D_PROVENIENZA | Domain: | Domain:D_AMBITO | Domain:D_GESTORE | Domain:D_STATO | Domain:D_T_RILIEVO | Domain:D_STATO_CONS | Domain:D_SERVIZIO | Domain:D_COMPARTO | Domain:D_SI_NO | Domain:D_SI_NO | Domain:D_AFFIDABILITA | Domain:D_AFFIDABILITA | Domain:D_F_T_SOLLEVAMENTO | Domain:D_SI_NO | Domain:D_SI_NO | Domain:D_N_SEZ_TRAT | Domain:D_LINEA_TRAT | Domain:D_T_ACCESSO | Domain:EnabledDomain
|  |  |  | DefaultValue: | DefaultValue:Impianto Sollevamento | DefaultValue: | DefaultValue: | DefaultValue: | DefaultValue: | DefaultValue: | DefaultValue:FGN | DefaultValue: | DefaultValue: | DefaultValue: | DefaultValue: | DefaultValue: | DefaultValue: | DefaultValue: | DefaultValue: | DefaultValue: | DefaultValue: | DefaultValue: | DefaultValue:1
|  | 1 | Impianto di Sollevamento | Field:D_SORGENTE | Field:DENOM | Field:D_AMBITO | Field:D_GESTORE | Field:D_STATO | Field:D_TIPO_RILIEVO | Field:D_STATO_CONS | Field:D_SERVIZIO | Field:D_COMPARTO | Field:SN_SGRIGLIAT | Field:SN_METEORICO | Field:A_ANNO_COSTR | Field:A_ANNO_RISTR | Field:D_TIPO_SOLLEV | Field:SN_GEL | Field:SN_BYPASS | Field:D_N_SEZ_TRAT | Field:D_LINEA_TRAT | Field:D_T_ACCESSO | Field:ENABLED
|  |  |  | Domain:D_PROVENIENZA | Domain: | Domain:D_AMBITO | Domain:D_GESTORE | Domain:D_STATO | Domain:D_T_RILIEVO | Domain:D_STATO_CONS | Domain:D_SERVIZIO | Domain:D_COMPARTO | Domain:D_SI_NO | Domain:D_SI_NO | Domain:D_AFFIDABILITA | Domain:D_AFFIDABILITA | Domain:D_F_T_SOLLEVAMENTO | Domain:D_SI_NO | Domain:D_SI_NO | Domain:D_N_SEZ_TRAT | Domain:D_LINEA_TRAT | Domain:D_T_ACCESSO | Domain:EnabledDomain
|  |  |  | DefaultValue: | DefaultValue:Impianto Sollevamento | DefaultValue: | DefaultValue: | DefaultValue: | DefaultValue: | DefaultValue: | DefaultValue:FGN | DefaultValue: | DefaultValue: | DefaultValue: | DefaultValue: | DefaultValue: | DefaultValue: | DefaultValue: | DefaultValue: | DefaultValue: | DefaultValue: | DefaultValue: | DefaultValue:1
|  | 2 | Impianto di Sollevamento Iniziale | Field:D_SORGENTE | Field:DENOM | Field:D_AMBITO | Field:D_GESTORE | Field:D_STATO | Field:D_TIPO_RILIEVO | Field:D_STATO_CONS | Field:D_SERVIZIO | Field:D_COMPARTO | Field:SN_SGRIGLIAT | Field:SN_METEORICO | Field:A_ANNO_COSTR | Field:A_ANNO_RISTR | Field:D_TIPO_SOLLEV | Field:SN_GEL | Field:SN_BYPASS | Field:D_N_SEZ_TRAT | Field:D_LINEA_TRAT | Field:D_T_ACCESSO | Field:ENABLED
|  |  |  | Domain:D_PROVENIENZA | Domain: | Domain:D_AMBITO | Domain:D_GESTORE | Domain:D_STATO | Domain:D_T_RILIEVO | Domain:D_STATO_CONS | Domain:D_SERVIZIO | Domain:D_COMPARTO | Domain:D_SI_NO | Domain:D_SI_NO | Domain:D_AFFIDABILITA | Domain:D_AFFIDABILITA | Domain:D_F_T_SOLLEVAMENTO | Domain:D_SI_NO | Domain:D_SI_NO | Domain:D_N_SEZ_TRAT | Domain:D_LINEA_TRAT | Domain:D_T_ACCESSO | Domain:EnabledDomain
|  |  |  | DefaultValue: | DefaultValue:Impianto Sollevamento | DefaultValue: | DefaultValue: | DefaultValue: | DefaultValue: | DefaultValue: | DefaultValue:DEP | DefaultValue: | DefaultValue: | DefaultValue: | DefaultValue: | DefaultValue: | DefaultValue: | DefaultValue: | DefaultValue: | DefaultValue: | DefaultValue: | DefaultValue: | DefaultValue:1
|  | 3 | Impianto Idrovoro | Field:D_SORGENTE | Field:DENOM | Field:D_AMBITO | Field:D_GESTORE | Field:D_STATO | Field:D_TIPO_RILIEVO | Field:D_STATO_CONS | Field:D_SERVIZIO | Field:D_COMPARTO | Field:SN_SGRIGLIAT | Field:SN_METEORICO | Field:A_ANNO_COSTR | Field:A_ANNO_RISTR | Field:D_TIPO_SOLLEV | Field:SN_GEL | Field:SN_BYPASS | Field:D_N_SEZ_TRAT | Field:D_LINEA_TRAT | Field:D_T_ACCESSO | Field:ENABLED
|  |  |  | Domain:D_PROVENIENZA | Domain: | Domain:D_AMBITO | Domain:D_GESTORE | Domain:D_STATO | Domain:D_T_RILIEVO | Domain:D_STATO_CONS | Domain:D_SERVIZIO | Domain:D_COMPARTO | Domain:D_SI_NO | Domain:D_SI_NO | Domain:D_AFFIDABILITA | Domain:D_AFFIDABILITA | Domain:D_F_T_SOLLEVAMENTO | Domain:D_SI_NO | Domain:D_SI_NO | Domain:D_N_SEZ_TRAT | Domain:D_LINEA_TRAT | Domain:D_T_ACCESSO | Domain:EnabledDomain
|  |  |  | DefaultValue: | DefaultValue:Impianto Sollevamento | DefaultValue: | DefaultValue: | DefaultValue: | DefaultValue: | DefaultValue: | DefaultValue:FGN | DefaultValue: | DefaultValue: | DefaultValue: | DefaultValue: | DefaultValue: | DefaultValue: | DefaultValue: | DefaultValue: | DefaultValue: | DefaultValue: | DefaultValue: | DefaultValue:1

## FGN_APP_ELETTR
FGN_APP_ELETTR - FeatureClass
|  | Name | FGN_APP_ELETTR
|  | ShapeType | Point
|  | FeatureType | SimpleJunction
|  | AliasName | Elettriche Fogne
|  | SubtypeFieldName | SUB_TIPO
|  | HasM | false
|  | HasZ | false
|  | HasAttachments | false
|  | Description | FGN_APP_ELETTR
CORRISPONDENZA DA SCHEDA RILIEVO
INDICAZIONE DI COMPILAZIONE | NUM. | Field | DataType | Length | AliasName | Description | Domain | DefaultValue | IsNullable | Precision | Scale | NOTE DI COMPILAZIONE | SEZIONE | VOCE
0 | 1 | D_SORGENTE | String | 50 | Sorgente | D_SORGENTE | D_PROVENIENZA |  | true |  |  | NON COMPILARE
0 | 2 | DATA_INS | Date | 8 | Data Creazione | DATA_INS |  |  | true |  |  | NON COMPILARE
0 | 3 | UTENTE_CREAZIONE | String | 100 | Utente Creazione | UTENTE_CREAZIONE |  |  | true |  |  | NON COMPILARE
0 | 4 | DATA_AGG | Date | 8 | Data Modifica | DATA_AGG |  |  | true |  |  | NON COMPILARE
0 | 5 | OPERATORE | String | 100 | Utente Modifica | OPERATORE |  |  | true |  |  | NON COMPILARE
0 | 6 | DENOM | String | 40 | Denominazione | DENOM |  |  | true |  |  | NON COMPILARE
1 | 7 | DESCRIZ | String | 1024 | Descrizione | DESCRIZ |  |  | true |  |  | DA COMPILARE
1 | 8 | D_STATO | String | 3 | Stato | D_STATO | D_STATO |  | true |  |  | DA COMPILARE
1 | 9 | COD_COMUNE | String | 20 | Codice ISTAT Comune | COD_COMUNE |  |  | true |  |  | 063083
1 | 10 | DATA_RILIEVO | Date | 8 | Data Rilievo | DATA_RILIEVO |  |  | true |  |  | DA COMPILARE
1 | 11 | D_TIPO_RILIEVO | String | 3 | Tipo Rilievo | D_TIPO_RILIEVO | D_T_RILIEVO |  | true |  |  | DA COMPILARE
1 | 12 | CODICE_RILIEVO | String | 20 | Codice Rilievo | CODICE_RILIEVO |  |  | true |  |  | DA COMPILARE
1 | 13 | DATA_POSA | Date | 8 | Data Posa | DATA_POSA |  |  | true |  |  | DA COMPILARE
1 | 14 | DATA_ESERCIZIO | Date | 8 | Data Esercizio | DATA_ESERCIZIO |  |  | true |  |  | DA COMPILARE
1 | 15 | D_STATO_CONS | String | 3 | Stato Conservazione | D_STATO_CONS | D_STATO_CONS |  | true |  |  | buono
1 | 16 | D_SERVIZIO | String | 3 | Servizio Unbundling | D_SERVIZIO | D_SERVIZIO | FGN | true |  |  | fognatura
1 | 17 | D_COMPARTO | String | 3 | Comparto | D_COMPARTO | D_COMPARTO |  | true |  |  | fognatura nera-mista
1 | 18 | D_AFFIDABILITA | String | 3 | AffidabilitÃ | D_AFFIDABILITA | D_AFFIDABILITA |  | true |  |  | misurato
1 | 19 | ANNOTAZIONI | String | 1024 | Annotazioni | ANNOTAZIONI |  |  | true |  |  | DA COMPILARE
0 | 20 | X_GEO | Double | 8 | X geografico | X_GEO |  |  | true |  |  | NON COMPILARE
0 | 21 | Y_GEO | Double | 8 | Y geografico | Y_GEO |  |  | true |  |  | NON COMPILARE
0 | 22 | X_PROJ | Double | 8 | X proiettato | X_PROJ |  |  | true |  |  | NON COMPILARE
0 | 23 | Y_PROJ | Double | 8 | Y proiettato | Y_PROJ |  |  | true |  |  | NON COMPILARE
0 | 24 | ROTAZIONE | Double | 8 | Rotazione | ROTAZIONE |  |  | true |  |  | NON COMPILARE
0 | 25 | SAPOBJNR | String | 30 | SAPOBJNR | SAPOBJNR |  |  | true |  |  | NON COMPILARE
0 | 26 | BUSINESS_ID | String | 30 | BUSINESS_ID | BUSINESS_ID |  |  | true |  |  | NON COMPILARE
0 | 27 | DESCRIZ_SAP | String | 30 | Descrizione SAP | DESCRIZ_SAP |  |  | true |  |  | NON COMPILARE
0 | 28 | NOTA_SAP | String | 30 | Nota SAP | NOTA_SAP |  |  | true |  |  | NON COMPILARE
1 | 29 | SUB_TIPO | Integer | 4 | Tipo | SUB_TIPO |  | 0 | true |  |  | DA COMPILARE
1 | 30 | CODICE_GEST | String | 30 | Codice Gestionale | CODICE_GEST |  |  | true |  |  | DA COMPILARE
1 | 31 | SN_TELECONT | String | 2 | Telecontrollo | SN_TELECONT | D_SI_NO |  | true |  |  | DA COMPILARE
1 | 32 | TAG_TELECONT | String | 50 | Tag Telecontrollo | TAG_TELECONT |  |  | true |  |  | DA COMPILARE
1 | 33 | GRADO_PROTEZ_MIN | String | 30 | Grado Protezione Minimo | GRADO_PROTEZ_MIN |  |  | true |  |  | DA COMPILARE
1 | 34 | TENSIONE_NOM | String | 30 | Tensione Nominale | TENSIONE_NOM |  |  | true |  |  | DA COMPILARE
1 | 35 | SN_CONF_ATEX_RICH | String | 2 | ConformitÃ ATEX Rich. | SN_CONF_ATEX_RICH | D_SI_NO |  | true |  |  | DA COMPILARE
0 | 36 | ID_SITO | String | 20 | ID Sito | ID_SITO |  |  | true |  |  | DA COMPILARE | ESIT | ESEMPIO | ESIT001
0 | 37 | ID_INFRAST | String | 20 | ID Infrastruttura | ID_INFRAST |  |  | true |  |  | NON COMPILARE
0 | 38 | ID_SEZIONE | String | 20 | ID Sezione | ID_SEZIONE |  |  | true |  |  | NON COMPILARE
0 | 39 | ID_SOTTOSEZ | String | 20 | ID Sottosezione | ID_SOTTOSEZ |  |  | true |  |  | NON COMPILARE
0 | 40 | D_GERARCHIA_SAP | Integer | 4 | Gerarchia SAP | D_GERARCHIA_SAP | D_GERARCHIA_SAP |  | true |  |  | NON COMPILARE
1 | 41 | SIST_ACQ_DEP | String | 12 | Sistema Acquedottistico/Depurativo | SIST_ACQ_DEP |  |  | true |  |  | FSRJCSSDEP01
0 | 42 | PORTING_CLASSE | String | 50 | PORTING_CLASSE | PORTING_CLASSE |  |  | true |  |  | NON COMPILARE
0 | 43 | PORTING_ID | String | 50 | PORTING_ID | PORTING_ID |  |  | true |  |  | DA COMPILARE | FAPE | ESEMPIO | FAPE001
0 | 44 | ENABLED | SmallInteger | 2 | ENABLED | ENABLED | EnabledDomain | 1 | true |  |  | NON COMPILARE
0 | 45 | GLOBALID | GlobalID | 38 | GLOBALID | GLOBALID |  |  | false |  |  | NON COMPILARE
0 | 46 | SN_INTEGR_SAP | String | 2 | Integrazione SAP | SN_INTEGR_SAP | D_SI_NO | NO | true |  |  | NON COMPILARE
|  | Subtype Code | Subtype Name | Field Info
|  | 0 | Alimentatore Vdc-Vac | Field:D_SORGENTE | Field:DENOM | Field:D_STATO | Field:D_TIPO_RILIEVO | Field:D_STATO_CONS | Field:D_SERVIZIO | Field:D_COMPARTO | Field:D_AFFIDABILITA | Field:SN_TELECONT | Field:SN_CONF_ATEX_RICH | Field:D_GERARCHIA_SAP | Field:ENABLED | Field:SN_INTEGR_SAP
|  |  |  | Domain:D_PROVENIENZA | Domain: | Domain:D_STATO | Domain:D_T_RILIEVO | Domain:D_STATO_CONS | Domain:D_SERVIZIO | Domain:D_COMPARTO | Domain:D_AFFIDABILITA | Domain:D_SI_NO | Domain:D_SI_NO | Domain:D_GERARCHIA_SAP | Domain:EnabledDomain | Domain:D_SI_NO
|  |  |  | DefaultValue: | DefaultValue:Elettriche Fogne | DefaultValue: | DefaultValue: | DefaultValue: | DefaultValue: | DefaultValue: | DefaultValue: | DefaultValue: | DefaultValue: | DefaultValue: | DefaultValue:1 | DefaultValue:NO
|  | 1 | Avviamento Elettrico | Field:D_SORGENTE | Field:DENOM | Field:D_STATO | Field:D_TIPO_RILIEVO | Field:D_STATO_CONS | Field:D_SERVIZIO | Field:D_COMPARTO | Field:D_AFFIDABILITA | Field:SN_TELECONT | Field:SN_CONF_ATEX_RICH | Field:D_GERARCHIA_SAP | Field:ENABLED | Field:SN_INTEGR_SAP
|  |  |  | Domain:D_PROVENIENZA | Domain: | Domain:D_STATO | Domain:D_T_RILIEVO | Domain:D_STATO_CONS | Domain:D_SERVIZIO | Domain:D_COMPARTO | Domain:D_AFFIDABILITA | Domain:D_SI_NO | Domain:D_SI_NO | Domain:D_GERARCHIA_SAP | Domain:EnabledDomain | Domain:D_SI_NO
|  |  |  | DefaultValue: | DefaultValue:Elettriche Fogne | DefaultValue: | DefaultValue: | DefaultValue: | DefaultValue: | DefaultValue: | DefaultValue: | DefaultValue: | DefaultValue: | DefaultValue: | DefaultValue:1 | DefaultValue:NO
|  | 10 | Pannello Fotovoltaico | Field:D_SORGENTE | Field:DENOM | Field:D_STATO | Field:D_TIPO_RILIEVO | Field:D_STATO_CONS | Field:D_SERVIZIO | Field:D_COMPARTO | Field:D_AFFIDABILITA | Field:SN_TELECONT | Field:SN_CONF_ATEX_RICH | Field:D_GERARCHIA_SAP | Field:ENABLED | Field:SN_INTEGR_SAP
|  |  |  | Domain:D_PROVENIENZA | Domain: | Domain:D_STATO | Domain:D_T_RILIEVO | Domain:D_STATO_CONS | Domain:D_SERVIZIO | Domain:D_COMPARTO | Domain:D_AFFIDABILITA | Domain:D_SI_NO | Domain:D_SI_NO | Domain:D_GERARCHIA_SAP | Domain:EnabledDomain | Domain:D_SI_NO
|  |  |  | DefaultValue: | DefaultValue:Elettriche Fogne | DefaultValue: | DefaultValue: | DefaultValue: | DefaultValue: | DefaultValue: | DefaultValue: | DefaultValue: | DefaultValue: | DefaultValue: | DefaultValue:1 | DefaultValue:NO
|  | 11 | Punto Presa F/M | Field:D_SORGENTE | Field:DENOM | Field:D_STATO | Field:D_TIPO_RILIEVO | Field:D_STATO_CONS | Field:D_SERVIZIO | Field:D_COMPARTO | Field:D_AFFIDABILITA | Field:SN_TELECONT | Field:SN_CONF_ATEX_RICH | Field:D_GERARCHIA_SAP | Field:ENABLED | Field:SN_INTEGR_SAP
|  |  |  | Domain:D_PROVENIENZA | Domain: | Domain:D_STATO | Domain:D_T_RILIEVO | Domain:D_STATO_CONS | Domain:D_SERVIZIO | Domain:D_COMPARTO | Domain:D_AFFIDABILITA | Domain:D_SI_NO | Domain:D_SI_NO | Domain:D_GERARCHIA_SAP | Domain:EnabledDomain | Domain:D_SI_NO
|  |  |  | DefaultValue: | DefaultValue:Elettriche Fogne | DefaultValue: | DefaultValue: | DefaultValue: | DefaultValue: | DefaultValue: | DefaultValue: | DefaultValue: | DefaultValue: | DefaultValue: | DefaultValue:1 | DefaultValue:NO
|  | 12 | Quadro Bordo Macchina | Field:D_SORGENTE | Field:DENOM | Field:D_STATO | Field:D_TIPO_RILIEVO | Field:D_STATO_CONS | Field:D_SERVIZIO | Field:D_COMPARTO | Field:D_AFFIDABILITA | Field:SN_TELECONT | Field:SN_CONF_ATEX_RICH | Field:D_GERARCHIA_SAP | Field:ENABLED | Field:SN_INTEGR_SAP
|  |  |  | Domain:D_PROVENIENZA | Domain: | Domain:D_STATO | Domain:D_T_RILIEVO | Domain:D_STATO_CONS | Domain:D_SERVIZIO | Domain:D_COMPARTO | Domain:D_AFFIDABILITA | Domain:D_SI_NO | Domain:D_SI_NO | Domain:D_GERARCHIA_SAP | Domain:EnabledDomain | Domain:D_SI_NO
|  |  |  | DefaultValue: | DefaultValue:Elettriche Fogne | DefaultValue: | DefaultValue: | DefaultValue: | DefaultValue: | DefaultValue: | DefaultValue: | DefaultValue: | DefaultValue: | DefaultValue: | DefaultValue:1 | DefaultValue:NO
|  | 13 | Quadro Comando - Servizio | Field:D_SORGENTE | Field:DENOM | Field:D_STATO | Field:D_TIPO_RILIEVO | Field:D_STATO_CONS | Field:D_SERVIZIO | Field:D_COMPARTO | Field:D_AFFIDABILITA | Field:SN_TELECONT | Field:SN_CONF_ATEX_RICH | Field:D_GERARCHIA_SAP | Field:ENABLED | Field:SN_INTEGR_SAP
|  |  |  | Domain:D_PROVENIENZA | Domain: | Domain:D_STATO | Domain:D_T_RILIEVO | Domain:D_STATO_CONS | Domain:D_SERVIZIO | Domain:D_COMPARTO | Domain:D_AFFIDABILITA | Domain:D_SI_NO | Domain:D_SI_NO | Domain:D_GERARCHIA_SAP | Domain:EnabledDomain | Domain:D_SI_NO
|  |  |  | DefaultValue: | DefaultValue:Elettriche Fogne | DefaultValue: | DefaultValue: | DefaultValue: | DefaultValue: | DefaultValue: | DefaultValue: | DefaultValue: | DefaultValue: | DefaultValue: | DefaultValue:1 | DefaultValue:NO
|  | 14 | Quadro Di Rifasamento | Field:D_SORGENTE | Field:DENOM | Field:D_STATO | Field:D_TIPO_RILIEVO | Field:D_STATO_CONS | Field:D_SERVIZIO | Field:D_COMPARTO | Field:D_AFFIDABILITA | Field:SN_TELECONT | Field:SN_CONF_ATEX_RICH | Field:D_GERARCHIA_SAP | Field:ENABLED | Field:SN_INTEGR_SAP
|  |  |  | Domain:D_PROVENIENZA | Domain: | Domain:D_STATO | Domain:D_T_RILIEVO | Domain:D_STATO_CONS | Domain:D_SERVIZIO | Domain:D_COMPARTO | Domain:D_AFFIDABILITA | Domain:D_SI_NO | Domain:D_SI_NO | Domain:D_GERARCHIA_SAP | Domain:EnabledDomain | Domain:D_SI_NO
|  |  |  | DefaultValue: | DefaultValue:Elettriche Fogne | DefaultValue: | DefaultValue: | DefaultValue: | DefaultValue: | DefaultValue: | DefaultValue: | DefaultValue: | DefaultValue: | DefaultValue: | DefaultValue:1 | DefaultValue:NO
|  | 15 | Quadro Distribuzione | Field:D_SORGENTE | Field:DENOM | Field:D_STATO | Field:D_TIPO_RILIEVO | Field:D_STATO_CONS | Field:D_SERVIZIO | Field:D_COMPARTO | Field:D_AFFIDABILITA | Field:SN_TELECONT | Field:SN_CONF_ATEX_RICH | Field:D_GERARCHIA_SAP | Field:ENABLED | Field:SN_INTEGR_SAP
|  |  |  | Domain:D_PROVENIENZA | Domain: | Domain:D_STATO | Domain:D_T_RILIEVO | Domain:D_STATO_CONS | Domain:D_SERVIZIO | Domain:D_COMPARTO | Domain:D_AFFIDABILITA | Domain:D_SI_NO | Domain:D_SI_NO | Domain:D_GERARCHIA_SAP | Domain:EnabledDomain | Domain:D_SI_NO
|  |  |  | DefaultValue: | DefaultValue:Elettriche Fogne | DefaultValue: | DefaultValue: | DefaultValue: | DefaultValue: | DefaultValue: | DefaultValue: | DefaultValue: | DefaultValue: | DefaultValue: | DefaultValue:1 | DefaultValue:NO
|  | 16 | Quadro Gruppo Elettrogeno | Field:D_SORGENTE | Field:DENOM | Field:D_STATO | Field:D_TIPO_RILIEVO | Field:D_STATO_CONS | Field:D_SERVIZIO | Field:D_COMPARTO | Field:D_AFFIDABILITA | Field:SN_TELECONT | Field:SN_CONF_ATEX_RICH | Field:D_GERARCHIA_SAP | Field:ENABLED | Field:SN_INTEGR_SAP
|  |  |  | Domain:D_PROVENIENZA | Domain: | Domain:D_STATO | Domain:D_T_RILIEVO | Domain:D_STATO_CONS | Domain:D_SERVIZIO | Domain:D_COMPARTO | Domain:D_AFFIDABILITA | Domain:D_SI_NO | Domain:D_SI_NO | Domain:D_GERARCHIA_SAP | Domain:EnabledDomain | Domain:D_SI_NO
|  |  |  | DefaultValue: | DefaultValue:Elettriche Fogne | DefaultValue: | DefaultValue: | DefaultValue: | DefaultValue: | DefaultValue: | DefaultValue: | DefaultValue: | DefaultValue: | DefaultValue: | DefaultValue:1 | DefaultValue:NO
|  | 17 | Quadro Mt | Field:D_SORGENTE | Field:DENOM | Field:D_STATO | Field:D_TIPO_RILIEVO | Field:D_STATO_CONS | Field:D_SERVIZIO | Field:D_COMPARTO | Field:D_AFFIDABILITA | Field:SN_TELECONT | Field:SN_CONF_ATEX_RICH | Field:D_GERARCHIA_SAP | Field:ENABLED | Field:SN_INTEGR_SAP
|  |  |  | Domain:D_PROVENIENZA | Domain: | Domain:D_STATO | Domain:D_T_RILIEVO | Domain:D_STATO_CONS | Domain:D_SERVIZIO | Domain:D_COMPARTO | Domain:D_AFFIDABILITA | Domain:D_SI_NO | Domain:D_SI_NO | Domain:D_GERARCHIA_SAP | Domain:EnabledDomain | Domain:D_SI_NO
|  |  |  | DefaultValue: | DefaultValue:Elettriche Fogne | DefaultValue: | DefaultValue: | DefaultValue: | DefaultValue: | DefaultValue: | DefaultValue: | DefaultValue: | DefaultValue: | DefaultValue: | DefaultValue:1 | DefaultValue:NO
|  | 18 | Quadro Power Control Center | Field:D_SORGENTE | Field:DENOM | Field:D_STATO | Field:D_TIPO_RILIEVO | Field:D_STATO_CONS | Field:D_SERVIZIO | Field:D_COMPARTO | Field:D_AFFIDABILITA | Field:SN_TELECONT | Field:SN_CONF_ATEX_RICH | Field:D_GERARCHIA_SAP | Field:ENABLED | Field:SN_INTEGR_SAP
|  |  |  | Domain:D_PROVENIENZA | Domain: | Domain:D_STATO | Domain:D_T_RILIEVO | Domain:D_STATO_CONS | Domain:D_SERVIZIO | Domain:D_COMPARTO | Domain:D_AFFIDABILITA | Domain:D_SI_NO | Domain:D_SI_NO | Domain:D_GERARCHIA_SAP | Domain:EnabledDomain | Domain:D_SI_NO
|  |  |  | DefaultValue: | DefaultValue:Elettriche Fogne | DefaultValue: | DefaultValue: | DefaultValue: | DefaultValue: | DefaultValue: | DefaultValue: | DefaultValue: | DefaultValue: | DefaultValue: | DefaultValue:1 | DefaultValue:NO
|  | 19 | Quadro Strumentazione | Field:D_SORGENTE | Field:DENOM | Field:D_STATO | Field:D_TIPO_RILIEVO | Field:D_STATO_CONS | Field:D_SERVIZIO | Field:D_COMPARTO | Field:D_AFFIDABILITA | Field:SN_TELECONT | Field:SN_CONF_ATEX_RICH | Field:D_GERARCHIA_SAP | Field:ENABLED | Field:SN_INTEGR_SAP
|  |  |  | Domain:D_PROVENIENZA | Domain: | Domain:D_STATO | Domain:D_T_RILIEVO | Domain:D_STATO_CONS | Domain:D_SERVIZIO | Domain:D_COMPARTO | Domain:D_AFFIDABILITA | Domain:D_SI_NO | Domain:D_SI_NO | Domain:D_GERARCHIA_SAP | Domain:EnabledDomain | Domain:D_SI_NO
|  |  |  | DefaultValue: | DefaultValue:Elettriche Fogne | DefaultValue: | DefaultValue: | DefaultValue: | DefaultValue: | DefaultValue: | DefaultValue: | DefaultValue: | DefaultValue: | DefaultValue: | DefaultValue:1 | DefaultValue:NO
|  | 2 | Centralina Acquisizione Dati | Field:D_SORGENTE | Field:DENOM | Field:D_STATO | Field:D_TIPO_RILIEVO | Field:D_STATO_CONS | Field:D_SERVIZIO | Field:D_COMPARTO | Field:D_AFFIDABILITA | Field:SN_TELECONT | Field:SN_CONF_ATEX_RICH | Field:D_GERARCHIA_SAP | Field:ENABLED | Field:SN_INTEGR_SAP
|  |  |  | Domain:D_PROVENIENZA | Domain: | Domain:D_STATO | Domain:D_T_RILIEVO | Domain:D_STATO_CONS | Domain:D_SERVIZIO | Domain:D_COMPARTO | Domain:D_AFFIDABILITA | Domain:D_SI_NO | Domain:D_SI_NO | Domain:D_GERARCHIA_SAP | Domain:EnabledDomain | Domain:D_SI_NO
|  |  |  | DefaultValue: | DefaultValue:Elettriche Fogne | DefaultValue: | DefaultValue: | DefaultValue: | DefaultValue: | DefaultValue: | DefaultValue: | DefaultValue: | DefaultValue: | DefaultValue: | DefaultValue:1 | DefaultValue:NO
|  | 20 | Quadro Telecontrollo | Field:D_SORGENTE | Field:DENOM | Field:D_STATO | Field:D_TIPO_RILIEVO | Field:D_STATO_CONS | Field:D_SERVIZIO | Field:D_COMPARTO | Field:D_AFFIDABILITA | Field:SN_TELECONT | Field:SN_CONF_ATEX_RICH | Field:D_GERARCHIA_SAP | Field:ENABLED | Field:SN_INTEGR_SAP
|  |  |  | Domain:D_PROVENIENZA | Domain: | Domain:D_STATO | Domain:D_T_RILIEVO | Domain:D_STATO_CONS | Domain:D_SERVIZIO | Domain:D_COMPARTO | Domain:D_AFFIDABILITA | Domain:D_SI_NO | Domain:D_SI_NO | Domain:D_GERARCHIA_SAP | Domain:EnabledDomain | Domain:D_SI_NO
|  |  |  | DefaultValue: | DefaultValue:Elettriche Fogne | DefaultValue: | DefaultValue: | DefaultValue: | DefaultValue: | DefaultValue: | DefaultValue: | DefaultValue: | DefaultValue: | DefaultValue: | DefaultValue:1 | DefaultValue:NO
|  | 21 | Softstarter | Field:D_SORGENTE | Field:DENOM | Field:D_STATO | Field:D_TIPO_RILIEVO | Field:D_STATO_CONS | Field:D_SERVIZIO | Field:D_COMPARTO | Field:D_AFFIDABILITA | Field:SN_TELECONT | Field:SN_CONF_ATEX_RICH | Field:D_GERARCHIA_SAP | Field:ENABLED | Field:SN_INTEGR_SAP
|  |  |  | Domain:D_PROVENIENZA | Domain: | Domain:D_STATO | Domain:D_T_RILIEVO | Domain:D_STATO_CONS | Domain:D_SERVIZIO | Domain:D_COMPARTO | Domain:D_AFFIDABILITA | Domain:D_SI_NO | Domain:D_SI_NO | Domain:D_GERARCHIA_SAP | Domain:EnabledDomain | Domain:D_SI_NO
|  |  |  | DefaultValue: | DefaultValue:Elettriche Fogne | DefaultValue: | DefaultValue: | DefaultValue: | DefaultValue: | DefaultValue: | DefaultValue: | DefaultValue: | DefaultValue: | DefaultValue: | DefaultValue:1 | DefaultValue:NO
|  | 22 | Trasformatore | Field:D_SORGENTE | Field:DENOM | Field:D_STATO | Field:D_TIPO_RILIEVO | Field:D_STATO_CONS | Field:D_SERVIZIO | Field:D_COMPARTO | Field:D_AFFIDABILITA | Field:SN_TELECONT | Field:SN_CONF_ATEX_RICH | Field:D_GERARCHIA_SAP | Field:ENABLED | Field:SN_INTEGR_SAP
|  |  |  | Domain:D_PROVENIENZA | Domain: | Domain:D_STATO | Domain:D_T_RILIEVO | Domain:D_STATO_CONS | Domain:D_SERVIZIO | Domain:D_COMPARTO | Domain:D_AFFIDABILITA | Domain:D_SI_NO | Domain:D_SI_NO | Domain:D_GERARCHIA_SAP | Domain:EnabledDomain | Domain:D_SI_NO
|  |  |  | DefaultValue: | DefaultValue:Elettriche Fogne | DefaultValue: | DefaultValue: | DefaultValue: | DefaultValue: | DefaultValue: | DefaultValue: | DefaultValue: | DefaultValue: | DefaultValue: | DefaultValue:1 | DefaultValue:NO
|  | 23 | Video Sorveglianza | Field:D_SORGENTE | Field:DENOM | Field:D_STATO | Field:D_TIPO_RILIEVO | Field:D_STATO_CONS | Field:D_SERVIZIO | Field:D_COMPARTO | Field:D_AFFIDABILITA | Field:SN_TELECONT | Field:SN_CONF_ATEX_RICH | Field:D_GERARCHIA_SAP | Field:ENABLED | Field:SN_INTEGR_SAP
|  |  |  | Domain:D_PROVENIENZA | Domain: | Domain:D_STATO | Domain:D_T_RILIEVO | Domain:D_STATO_CONS | Domain:D_SERVIZIO | Domain:D_COMPARTO | Domain:D_AFFIDABILITA | Domain:D_SI_NO | Domain:D_SI_NO | Domain:D_GERARCHIA_SAP | Domain:EnabledDomain | Domain:D_SI_NO
|  |  |  | DefaultValue: | DefaultValue:Elettriche Fogne | DefaultValue: | DefaultValue: | DefaultValue: | DefaultValue: | DefaultValue: | DefaultValue: | DefaultValue: | DefaultValue: | DefaultValue: | DefaultValue:1 | DefaultValue:NO
|  | 24 | Punto Utenza Elettrica | Field:D_SORGENTE | Field:D_STATO | Field:D_TIPO_RILIEVO | Field:D_STATO_CONS | Field:D_SERVIZIO | Field:D_COMPARTO | Field:D_AFFIDABILITA | Field:SN_TELECONT | Field:SN_CONF_ATEX_RICH | Field:D_GERARCHIA_SAP | Field:ENABLED | Field:SN_INTEGR_SAP
|  |  |  | Domain:D_PROVENIENZA | Domain:D_STATO | Domain:D_T_RILIEVO | Domain:D_STATO_CONS | Domain:D_SERVIZIO | Domain:D_COMPARTO | Domain:D_AFFIDABILITA | Domain:D_SI_NO | Domain:D_SI_NO | Domain:D_GERARCHIA_SAP | Domain:EnabledDomain | Domain:D_SI_NO
|  |  |  | DefaultValue: | DefaultValue: | DefaultValue: | DefaultValue: | DefaultValue: | DefaultValue: | DefaultValue: | DefaultValue: | DefaultValue: | DefaultValue: | DefaultValue:1 | DefaultValue:NO
|  | 25 | Cabina Trasformazione | Field:D_SORGENTE | Field:D_STATO | Field:D_TIPO_RILIEVO | Field:D_STATO_CONS | Field:D_SERVIZIO | Field:D_COMPARTO | Field:D_AFFIDABILITA | Field:SN_TELECONT | Field:SN_CONF_ATEX_RICH | Field:D_GERARCHIA_SAP | Field:ENABLED | Field:SN_INTEGR_SAP
|  |  |  | Domain:D_PROVENIENZA | Domain:D_STATO | Domain:D_T_RILIEVO | Domain:D_STATO_CONS | Domain:D_SERVIZIO | Domain:D_COMPARTO | Domain:D_AFFIDABILITA | Domain:D_SI_NO | Domain:D_SI_NO | Domain:D_GERARCHIA_SAP | Domain:EnabledDomain | Domain:D_SI_NO
|  |  |  | DefaultValue: | DefaultValue: | DefaultValue: | DefaultValue: | DefaultValue: | DefaultValue: | DefaultValue: | DefaultValue: | DefaultValue: | DefaultValue: | DefaultValue:1 | DefaultValue:NO
|  | 26 | Ups Servizi | Field:D_SORGENTE | Field:D_STATO | Field:D_TIPO_RILIEVO | Field:D_STATO_CONS | Field:D_SERVIZIO | Field:D_COMPARTO | Field:D_AFFIDABILITA | Field:SN_TELECONT | Field:SN_CONF_ATEX_RICH | Field:D_GERARCHIA_SAP | Field:ENABLED | Field:SN_INTEGR_SAP
|  |  |  | Domain:D_PROVENIENZA | Domain:D_STATO | Domain:D_T_RILIEVO | Domain:D_STATO_CONS | Domain:D_SERVIZIO | Domain:D_COMPARTO | Domain:D_AFFIDABILITA | Domain:D_SI_NO | Domain:D_SI_NO | Domain:D_GERARCHIA_SAP | Domain:EnabledDomain | Domain:D_SI_NO
|  |  |  | DefaultValue: | DefaultValue: | DefaultValue: | DefaultValue: | DefaultValue: | DefaultValue: | DefaultValue: | DefaultValue: | DefaultValue: | DefaultValue: | DefaultValue:1 | DefaultValue:NO
|  | 27 | Batterie | Field:D_SORGENTE | Field:D_STATO | Field:D_TIPO_RILIEVO | Field:D_STATO_CONS | Field:D_SERVIZIO | Field:D_COMPARTO | Field:D_AFFIDABILITA | Field:SN_TELECONT | Field:SN_CONF_ATEX_RICH | Field:D_GERARCHIA_SAP | Field:ENABLED | Field:SN_INTEGR_SAP
|  |  |  | Domain:D_PROVENIENZA | Domain:D_STATO | Domain:D_T_RILIEVO | Domain:D_STATO_CONS | Domain:D_SERVIZIO | Domain:D_COMPARTO | Domain:D_AFFIDABILITA | Domain:D_SI_NO | Domain:D_SI_NO | Domain:D_GERARCHIA_SAP | Domain:EnabledDomain | Domain:D_SI_NO
|  |  |  | DefaultValue: | DefaultValue: | DefaultValue: | DefaultValue: | DefaultValue: | DefaultValue: | DefaultValue: | DefaultValue: | DefaultValue: | DefaultValue: | DefaultValue:1 | DefaultValue:NO
|  | 28 | Sensore di Allarme | Field:D_SORGENTE | Field:D_STATO | Field:D_TIPO_RILIEVO | Field:D_STATO_CONS | Field:D_SERVIZIO | Field:D_COMPARTO | Field:D_AFFIDABILITA | Field:SN_TELECONT | Field:SN_CONF_ATEX_RICH | Field:D_GERARCHIA_SAP | Field:ENABLED | Field:SN_INTEGR_SAP
|  |  |  | Domain:D_PROVENIENZA | Domain:D_STATO | Domain:D_T_RILIEVO | Domain:D_STATO_CONS | Domain:D_SERVIZIO | Domain:D_COMPARTO | Domain:D_AFFIDABILITA | Domain:D_SI_NO | Domain:D_SI_NO | Domain:D_GERARCHIA_SAP | Domain:EnabledDomain | Domain:D_SI_NO
|  |  |  | DefaultValue: | DefaultValue: | DefaultValue: | DefaultValue: | DefaultValue: | DefaultValue: | DefaultValue: | DefaultValue: | DefaultValue: | DefaultValue: | DefaultValue:1 | DefaultValue:NO
|  | 29 | Interruttore Generale | Field:D_SORGENTE | Field:D_STATO | Field:D_TIPO_RILIEVO | Field:D_STATO_CONS | Field:D_SERVIZIO | Field:D_COMPARTO | Field:D_AFFIDABILITA | Field:SN_TELECONT | Field:SN_CONF_ATEX_RICH | Field:D_GERARCHIA_SAP | Field:ENABLED | Field:SN_INTEGR_SAP
|  |  |  | Domain:D_PROVENIENZA | Domain:D_STATO | Domain:D_T_RILIEVO | Domain:D_STATO_CONS | Domain:D_SERVIZIO | Domain:D_COMPARTO | Domain:D_AFFIDABILITA | Domain:D_SI_NO | Domain:D_SI_NO | Domain:D_GERARCHIA_SAP | Domain:EnabledDomain | Domain:D_SI_NO
|  |  |  | DefaultValue: | DefaultValue: | DefaultValue: | DefaultValue: | DefaultValue: | DefaultValue: | DefaultValue: | DefaultValue: | DefaultValue: | DefaultValue: | DefaultValue:1 | DefaultValue:NO
|  | 3 | Centralina Multiparametrica | Field:D_SORGENTE | Field:DENOM | Field:D_STATO | Field:D_TIPO_RILIEVO | Field:D_STATO_CONS | Field:D_SERVIZIO | Field:D_COMPARTO | Field:D_AFFIDABILITA | Field:SN_TELECONT | Field:SN_CONF_ATEX_RICH | Field:D_GERARCHIA_SAP | Field:ENABLED | Field:SN_INTEGR_SAP
|  |  |  | Domain:D_PROVENIENZA | Domain: | Domain:D_STATO | Domain:D_T_RILIEVO | Domain:D_STATO_CONS | Domain:D_SERVIZIO | Domain:D_COMPARTO | Domain:D_AFFIDABILITA | Domain:D_SI_NO | Domain:D_SI_NO | Domain:D_GERARCHIA_SAP | Domain:EnabledDomain | Domain:D_SI_NO
|  |  |  | DefaultValue: | DefaultValue:Elettriche Fogne | DefaultValue: | DefaultValue: | DefaultValue: | DefaultValue: | DefaultValue: | DefaultValue: | DefaultValue: | DefaultValue: | DefaultValue: | DefaultValue:1 | DefaultValue:NO
|  | 30 | Condensatori | Field:D_SORGENTE | Field:D_STATO | Field:D_TIPO_RILIEVO | Field:D_STATO_CONS | Field:D_SERVIZIO | Field:D_COMPARTO | Field:D_AFFIDABILITA | Field:SN_TELECONT | Field:SN_CONF_ATEX_RICH | Field:D_GERARCHIA_SAP | Field:ENABLED | Field:SN_INTEGR_SAP
|  |  |  | Domain:D_PROVENIENZA | Domain:D_STATO | Domain:D_T_RILIEVO | Domain:D_STATO_CONS | Domain:D_SERVIZIO | Domain:D_COMPARTO | Domain:D_AFFIDABILITA | Domain:D_SI_NO | Domain:D_SI_NO | Domain:D_GERARCHIA_SAP | Domain:EnabledDomain | Domain:D_SI_NO
|  |  |  | DefaultValue: | DefaultValue: | DefaultValue: | DefaultValue: | DefaultValue: | DefaultValue: | DefaultValue: | DefaultValue: | DefaultValue: | DefaultValue: | DefaultValue:1 | DefaultValue:NO
|  | 31 | Interruttore Bordo Macchina | Field:D_SORGENTE | Field:D_STATO | Field:D_TIPO_RILIEVO | Field:D_STATO_CONS | Field:D_SERVIZIO | Field:D_COMPARTO | Field:D_AFFIDABILITA | Field:SN_TELECONT | Field:SN_CONF_ATEX_RICH | Field:D_GERARCHIA_SAP | Field:ENABLED | Field:SN_INTEGR_SAP
|  |  |  | Domain:D_PROVENIENZA | Domain:D_STATO | Domain:D_T_RILIEVO | Domain:D_STATO_CONS | Domain:D_SERVIZIO | Domain:D_COMPARTO | Domain:D_AFFIDABILITA | Domain:D_SI_NO | Domain:D_SI_NO | Domain:D_GERARCHIA_SAP | Domain:EnabledDomain | Domain:D_SI_NO
|  |  |  | DefaultValue: | DefaultValue: | DefaultValue: | DefaultValue: | DefaultValue: | DefaultValue: | DefaultValue: | DefaultValue: | DefaultValue: | DefaultValue: | DefaultValue:1 | DefaultValue:NO
|  | 32 | Plc | Field:D_SORGENTE | Field:D_STATO | Field:D_TIPO_RILIEVO | Field:D_STATO_CONS | Field:D_SERVIZIO | Field:D_COMPARTO | Field:D_AFFIDABILITA | Field:SN_TELECONT | Field:SN_CONF_ATEX_RICH | Field:D_GERARCHIA_SAP | Field:ENABLED | Field:SN_INTEGR_SAP
|  |  |  | Domain:D_PROVENIENZA | Domain:D_STATO | Domain:D_T_RILIEVO | Domain:D_STATO_CONS | Domain:D_SERVIZIO | Domain:D_COMPARTO | Domain:D_AFFIDABILITA | Domain:D_SI_NO | Domain:D_SI_NO | Domain:D_GERARCHIA_SAP | Domain:EnabledDomain | Domain:D_SI_NO
|  |  |  | DefaultValue: | DefaultValue: | DefaultValue: | DefaultValue: | DefaultValue: | DefaultValue: | DefaultValue: | DefaultValue: | DefaultValue: | DefaultValue: | DefaultValue:1 | DefaultValue:NO
|  | 33 | Antenna/Ripetitore TLC | Field:D_SORGENTE | Field:D_STATO | Field:D_TIPO_RILIEVO | Field:D_STATO_CONS | Field:D_SERVIZIO | Field:D_COMPARTO | Field:D_AFFIDABILITA | Field:SN_TELECONT | Field:SN_CONF_ATEX_RICH | Field:D_GERARCHIA_SAP | Field:ENABLED | Field:SN_INTEGR_SAP
|  |  |  | Domain:D_PROVENIENZA | Domain:D_STATO | Domain:D_T_RILIEVO | Domain:D_STATO_CONS | Domain:D_SERVIZIO | Domain:D_COMPARTO | Domain:D_AFFIDABILITA | Domain:D_SI_NO | Domain:D_SI_NO | Domain:D_GERARCHIA_SAP | Domain:EnabledDomain | Domain:D_SI_NO
|  |  |  | DefaultValue: | DefaultValue: | DefaultValue: | DefaultValue: | DefaultValue: | DefaultValue: | DefaultValue: | DefaultValue: | DefaultValue: | DefaultValue: | DefaultValue:1 | DefaultValue:NO
|  | 4 | Corpo Illuminante | Field:D_SORGENTE | Field:DENOM | Field:D_STATO | Field:D_TIPO_RILIEVO | Field:D_STATO_CONS | Field:D_SERVIZIO | Field:D_COMPARTO | Field:D_AFFIDABILITA | Field:SN_TELECONT | Field:SN_CONF_ATEX_RICH | Field:D_GERARCHIA_SAP | Field:ENABLED | Field:SN_INTEGR_SAP
|  |  |  | Domain:D_PROVENIENZA | Domain: | Domain:D_STATO | Domain:D_T_RILIEVO | Domain:D_STATO_CONS | Domain:D_SERVIZIO | Domain:D_COMPARTO | Domain:D_AFFIDABILITA | Domain:D_SI_NO | Domain:D_SI_NO | Domain:D_GERARCHIA_SAP | Domain:EnabledDomain | Domain:D_SI_NO
|  |  |  | DefaultValue: | DefaultValue:Elettriche Fogne | DefaultValue: | DefaultValue: | DefaultValue: | DefaultValue: | DefaultValue: | DefaultValue: | DefaultValue: | DefaultValue: | DefaultValue: | DefaultValue:1 | DefaultValue:NO
|  | 5 | Elettronica Strumento di Misura | Field:D_SORGENTE | Field:DENOM | Field:D_STATO | Field:D_TIPO_RILIEVO | Field:D_STATO_CONS | Field:D_SERVIZIO | Field:D_COMPARTO | Field:D_AFFIDABILITA | Field:SN_TELECONT | Field:SN_CONF_ATEX_RICH | Field:D_GERARCHIA_SAP | Field:ENABLED | Field:SN_INTEGR_SAP
|  |  |  | Domain:D_PROVENIENZA | Domain: | Domain:D_STATO | Domain:D_T_RILIEVO | Domain:D_STATO_CONS | Domain:D_SERVIZIO | Domain:D_COMPARTO | Domain:D_AFFIDABILITA | Domain:D_SI_NO | Domain:D_SI_NO | Domain:D_GERARCHIA_SAP | Domain:EnabledDomain | Domain:D_SI_NO
|  |  |  | DefaultValue: | DefaultValue:Elettriche Fogne | DefaultValue: | DefaultValue: | DefaultValue: | DefaultValue: | DefaultValue: | DefaultValue: | DefaultValue: | DefaultValue: | DefaultValue: | DefaultValue:1 | DefaultValue:NO
|  | 6 | Energy Recovery | Field:D_SORGENTE | Field:DENOM | Field:D_STATO | Field:D_TIPO_RILIEVO | Field:D_STATO_CONS | Field:D_SERVIZIO | Field:D_COMPARTO | Field:D_AFFIDABILITA | Field:SN_TELECONT | Field:SN_CONF_ATEX_RICH | Field:D_GERARCHIA_SAP | Field:ENABLED | Field:SN_INTEGR_SAP
|  |  |  | Domain:D_PROVENIENZA | Domain: | Domain:D_STATO | Domain:D_T_RILIEVO | Domain:D_STATO_CONS | Domain:D_SERVIZIO | Domain:D_COMPARTO | Domain:D_AFFIDABILITA | Domain:D_SI_NO | Domain:D_SI_NO | Domain:D_GERARCHIA_SAP | Domain:EnabledDomain | Domain:D_SI_NO
|  |  |  | DefaultValue: | DefaultValue:Elettriche Fogne | DefaultValue: | DefaultValue: | DefaultValue: | DefaultValue: | DefaultValue: | DefaultValue: | DefaultValue: | DefaultValue: | DefaultValue: | DefaultValue:1 | DefaultValue:NO
|  | 7 | Centralina Antintrusione | Field:D_SORGENTE | Field:DENOM | Field:D_STATO | Field:D_TIPO_RILIEVO | Field:D_STATO_CONS | Field:D_SERVIZIO | Field:D_COMPARTO | Field:D_AFFIDABILITA | Field:SN_TELECONT | Field:SN_CONF_ATEX_RICH | Field:D_GERARCHIA_SAP | Field:ENABLED | Field:SN_INTEGR_SAP
|  |  |  | Domain:D_PROVENIENZA | Domain: | Domain:D_STATO | Domain:D_T_RILIEVO | Domain:D_STATO_CONS | Domain:D_SERVIZIO | Domain:D_COMPARTO | Domain:D_AFFIDABILITA | Domain:D_SI_NO | Domain:D_SI_NO | Domain:D_GERARCHIA_SAP | Domain:EnabledDomain | Domain:D_SI_NO
|  |  |  | DefaultValue: | DefaultValue:Elettriche Fogne | DefaultValue: | DefaultValue: | DefaultValue: | DefaultValue: | DefaultValue: | DefaultValue: | DefaultValue: | DefaultValue: | DefaultValue: | DefaultValue:1 | DefaultValue:NO
|  | 8 | Inverter | Field:D_SORGENTE | Field:DENOM | Field:D_STATO | Field:D_TIPO_RILIEVO | Field:D_STATO_CONS | Field:D_SERVIZIO | Field:D_COMPARTO | Field:D_AFFIDABILITA | Field:SN_TELECONT | Field:SN_CONF_ATEX_RICH | Field:D_GERARCHIA_SAP | Field:ENABLED | Field:SN_INTEGR_SAP
|  |  |  | Domain:D_PROVENIENZA | Domain: | Domain:D_STATO | Domain:D_T_RILIEVO | Domain:D_STATO_CONS | Domain:D_SERVIZIO | Domain:D_COMPARTO | Domain:D_AFFIDABILITA | Domain:D_SI_NO | Domain:D_SI_NO | Domain:D_GERARCHIA_SAP | Domain:EnabledDomain | Domain:D_SI_NO
|  |  |  | DefaultValue: | DefaultValue:Elettriche Fogne | DefaultValue: | DefaultValue: | DefaultValue: | DefaultValue: | DefaultValue: | DefaultValue: | DefaultValue: | DefaultValue: | DefaultValue: | DefaultValue:1 | DefaultValue:NO
|  | 9 | Palina di Messa a Terra | Field:D_SORGENTE | Field:DENOM | Field:D_STATO | Field:D_TIPO_RILIEVO | Field:D_STATO_CONS | Field:D_SERVIZIO | Field:D_COMPARTO | Field:D_AFFIDABILITA | Field:SN_TELECONT | Field:SN_CONF_ATEX_RICH | Field:D_GERARCHIA_SAP | Field:ENABLED | Field:SN_INTEGR_SAP
|  |  |  | Domain:D_PROVENIENZA | Domain: | Domain:D_STATO | Domain:D_T_RILIEVO | Domain:D_STATO_CONS | Domain:D_SERVIZIO | Domain:D_COMPARTO | Domain:D_AFFIDABILITA | Domain:D_SI_NO | Domain:D_SI_NO | Domain:D_GERARCHIA_SAP | Domain:EnabledDomain | Domain:D_SI_NO
|  |  |  | DefaultValue: | DefaultValue:Elettriche Fogne | DefaultValue: | DefaultValue: | DefaultValue: | DefaultValue: | DefaultValue: | DefaultValue: | DefaultValue: | DefaultValue: | DefaultValue: | DefaultValue:1 | DefaultValue:NO

## FGN_APP_ELETTROM
FGN_APP_ELETTROM - FeatureClass
|  | Name | FGN_APP_ELETTROM
|  | ShapeType | Point
|  | FeatureType | SimpleJunction
|  | AliasName | Elettromeccaniche Fogne
|  | SubtypeFieldName | SUB_TIPO
|  | HasM | false
|  | HasZ | false
|  | HasAttachments | false
|  | Description | FGN_APP_ELETTROM
CORRISPONDENZA DA SCHEDA RILIEVO
INDICAZIONE DI COMPILAZIONE | NUM. | Field | DataType | Length | AliasName | Description | Domain | DefaultValue | IsNullable | Precision | Scale | NOTE DI COMPILAZIONE | SEZIONE | VOCE
0 | 1 | IDGIS | String | 20 | IDGIS | IDGIS |  |  | true |  |  | NON COMPILARE
0 | 2 | D_SORGENTE | String | 50 | Sorgente | D_SORGENTE |  |  | true |  |  | NON COMPILARE
0 | 3 | DATA_INS | Date | 8 | Data Creazione | DATA_INS |  |  | true |  |  | NON COMPILARE
0 | 4 | UTENTE_CREAZIONE | String | 100 | Utente Creazione | UTENTE_CREAZIONE |  |  | true |  |  | NON COMPILARE
0 | 5 | DATA_AGG | Date | 8 | Data Modifica | DATA_AGG |  |  | true |  |  | NON COMPILARE
0 | 6 | OPERATORE | String | 100 | Utente Modifica | OPERATORE |  |  | true |  |  | NON COMPILARE
0 | 7 | DENOM | String | 40 | Denominazione | DENOM |  |  | true |  |  | NON COMPILARE
1 | 8 | DESCRIZ | String | 1024 | Descrizione | DESCRIZ |  |  | true |  |  | DA COMPILARE
1 | 9 | D_STATO | String | 3 | Stato | D_STATO | D_STATO |  | true |  |  | DA COMPILARE
1 | 10 | DATA_RILIEVO | Date | 8 | Data Rilievo | DATA_RILIEVO |  |  | true |  |  | DA COMPILARE
1 | 11 | D_TIPO_RILIEVO | String | 3 | Tipo Rilievo | D_TIPO_RILIEVO | D_T_RILIEVO |  | true |  |  | DA COMPILARE
1 | 12 | CODICE_RILIEVO | String | 20 | Codice Rilievo | CODICE_RILIEVO |  |  | true |  |  | DA COMPILARE
1 | 13 | DATA_POSA | Date | 8 | Data Posa | DATA_POSA |  |  | true |  |  | DA COMPILARE
1 | 14 | DATA_ESERCIZIO | Date | 8 | Data Esercizio | DATA_ESERCIZIO |  |  | true |  |  | DA COMPILARE
1 | 15 | D_STATO_CONS | String | 3 | Stato Conservazione | D_STATO_CONS | D_STATO_CONS |  | true |  |  | buono
1 | 16 | D_SERVIZIO | String | 3 | Servizio Unbundling | D_SERVIZIO | D_SERVIZIO | FGN | true |  |  | fognatura
1 | 17 | D_COMPARTO | String | 3 | Comparto | D_COMPARTO | D_COMPARTO |  | true |  |  | fognatura nera-mista
1 | 18 | D_AFFIDABILITA | String | 3 | AffidabilitÃ | D_AFFIDABILITA | D_AFFIDABILITA |  | true |  |  | misurato
1 | 19 | ANNOTAZIONI | String | 1024 | Annotazioni | ANNOTAZIONI |  |  | true |  |  | DA COMPILARE
0 | 20 | X_GEO | Double | 8 | X geografico | X_GEO |  |  | true |  |  | NON COMPILARE
0 | 21 | Y_GEO | Double | 8 | Y geografico | Y_GEO |  |  | true |  |  | NON COMPILARE
0 | 22 | X_PROJ | Double | 8 | X proiettato | X_PROJ |  |  | true |  |  | NON COMPILARE
0 | 23 | Y_PROJ | Double | 8 | Y proiettato | Y_PROJ |  |  | true |  |  | NON COMPILARE
0 | 24 | ROTAZIONE | Double | 8 | Rotazione | ROTAZIONE |  |  | true |  |  | NON COMPILARE
0 | 25 | SAPOBJNR | String | 30 | SAPOBJNR | SAPOBJNR |  |  | true |  |  | NON COMPILARE
0 | 26 | BUSINESS_ID | String | 30 | BUSINESS_ID | BUSINESS_ID |  |  | true |  |  | NON COMPILARE
0 | 27 | DESCRIZ_SAP | String | 30 | Descrizione SAP | DESCRIZ_SAP |  |  | true |  |  | NON COMPILARE
0 | 28 | NOTA_SAP | String | 30 | Nota SAP | NOTA_SAP |  |  | true |  |  | NON COMPILARE
1 | 29 | SUB_TIPO | Integer | 4 | Tipo | SUB_TIPO |  | 0 | true |  |  | DA COMPILARE
1 | 30 | SN_TELECONT | String | 2 | Telecontrollo | SN_TELECONT | D_SI_NO |  | true |  |  | DA COMPILARE
1 | 31 | TAG_TELECONT | String | 50 | Tag Telecontrollo | TAG_TELECONT |  |  | true |  |  | DA COMPILARE
1 | 32 | SN_CONF_ATEX_RICH | String | 2 | ConformitÃ ATEX Rich. | SN_CONF_ATEX_RICH | D_SI_NO |  | true |  |  | DA COMPILARE
1 | 33 | GRADO_PROTEZ_MIN | String | 30 | Grado Protezione Minimo | GRADO_PROTEZ_MIN |  |  | true |  |  | DA COMPILARE
1 | 34 | TENSIONE_NOM | String | 30 | Tensione Nominale | TENSIONE_NOM |  |  | true |  |  | DA COMPILARE
1 | 35 | ASSORB_MAX | String | 30 | Assorbimento Massimo | ASSORB_MAX |  |  | true |  |  | DA COMPILARE
1 | 36 | POTENZA_MAX | String | 30 | Potenza Massima | POTENZA_MAX |  |  | true |  |  | DA COMPILARE
0 | 37 | ID_SITO | String | 20 | ID Sito | ID_SITO |  |  | true |  |  | DA COMPILARE | ESIT | ESEMPIO | ESIT001
0 | 38 | ID_INFRAST | String | 20 | ID Infrastruttura | ID_INFRAST |  |  | true |  |  | NON COMPILARE
0 | 39 | ID_SEZIONE | String | 20 | ID Sezione | ID_SEZIONE |  |  | true |  |  | NON COMPILARE
0 | 40 | ID_SOTTOSEZ | String | 20 | ID Sottosezione | ID_SOTTOSEZ |  |  | true |  |  | NON COMPILARE
0 | 41 | ENABLED | SmallInteger | 2 | ENABLED | ENABLED | EnabledDomain | 1 | true |  |  | NON COMPILARE
0 | 42 | GLOBALID | GlobalID | 38 | GLOBALID | GLOBALID |  |  | false |  |  | NON COMPILARE
0 | 43 | PORTING_CLASSE | String | 50 | PORTING_CLASSE | PORTING_CLASSE |  |  | true |  |  | NON COMPILARE
0 | 44 | PORTING_ID | String | 50 | PORTING_ID | PORTING_ID |  |  | true |  |  | DA COMPILARE | FAEL | ESEMPIO | FAEL001
1 | 45 | SIST_ACQ_DEP | String | 12 | Sistema Acquedottistico/Depurativo | SIST_ACQ_DEP |  |  | true |  |  | FSRJCSSDEP01
1 | 46 | COD_COMUNE | String | 20 | Codice ISTAT Comune | COD_COMUNE |  |  | true |  |  | 063083
0 | 47 | D_GERARCHIA_SAP | Integer | 4 | Gerarchia SAP | D_GERARCHIA_SAP | D_GERARCHIA_SAP |  | true |  |  | NON COMPILARE
0 | 48 | CODICE_GEST | String | 30 | Codice Gestionale | CODICE_GEST |  |  | true |  |  | NON COMPILARE
1 | 49 | QUOTA | Double | 8 | Quota | QUOTA |  |  | true |  |  | DA COMPILARE
0 | 50 | SN_INTEGR_SAP | String | 2 | Integrazione SAP | SN_INTEGR_SAP | D_SI_NO | NO | true |  |  | NON COMPILARE
|  | Subtype Code | Subtype Name | Field Info
|  | 0 | Aeratori di Fondo | Field:D_SORGENTE | Field:DENOM | Field:D_STATO | Field:D_TIPO_RILIEVO | Field:D_STATO_CONS | Field:D_SERVIZIO | Field:D_COMPARTO | Field:D_AFFIDABILITA | Field:SN_TELECONT | Field:SN_CONF_ATEX_RICH | Field:ENABLED | Field:D_GERARCHIA_SAP | Field:SN_INTEGR_SAP
|  |  |  | Domain:D_PROVENIENZA | Domain: | Domain:D_STATO | Domain:D_T_RILIEVO | Domain:D_STATO_CONS | Domain:D_SERVIZIO | Domain:D_COMPARTO | Domain:D_AFFIDABILITA | Domain:D_SI_NO | Domain:D_SI_NO | Domain:EnabledDomain | Domain:D_GERARCHIA_SAP | Domain:D_SI_NO
|  |  |  | DefaultValue: | DefaultValue:Elettromeccaniche Fogne | DefaultValue: | DefaultValue: | DefaultValue: | DefaultValue: | DefaultValue: | DefaultValue: | DefaultValue: | DefaultValue: | DefaultValue:1 | DefaultValue: | DefaultValue:NO
|  | 1 | Aeratori di Superficie | Field:D_SORGENTE | Field:DENOM | Field:D_STATO | Field:D_TIPO_RILIEVO | Field:D_STATO_CONS | Field:D_SERVIZIO | Field:D_COMPARTO | Field:D_AFFIDABILITA | Field:SN_TELECONT | Field:SN_CONF_ATEX_RICH | Field:ENABLED | Field:D_GERARCHIA_SAP | Field:SN_INTEGR_SAP
|  |  |  | Domain:D_PROVENIENZA | Domain: | Domain:D_STATO | Domain:D_T_RILIEVO | Domain:D_STATO_CONS | Domain:D_SERVIZIO | Domain:D_COMPARTO | Domain:D_AFFIDABILITA | Domain:D_SI_NO | Domain:D_SI_NO | Domain:EnabledDomain | Domain:D_GERARCHIA_SAP | Domain:D_SI_NO
|  |  |  | DefaultValue: | DefaultValue:Elettromeccaniche Fogne | DefaultValue: | DefaultValue: | DefaultValue: | DefaultValue: | DefaultValue: | DefaultValue: | DefaultValue: | DefaultValue: | DefaultValue:1 | DefaultValue: | DefaultValue:NO
|  | 10 | Centralina Oleodinamica | Field:D_SORGENTE | Field:DENOM | Field:D_STATO | Field:D_TIPO_RILIEVO | Field:D_STATO_CONS | Field:D_SERVIZIO | Field:D_COMPARTO | Field:D_AFFIDABILITA | Field:SN_TELECONT | Field:SN_CONF_ATEX_RICH | Field:ENABLED | Field:D_GERARCHIA_SAP | Field:SN_INTEGR_SAP
|  |  |  | Domain:D_PROVENIENZA | Domain: | Domain:D_STATO | Domain:D_T_RILIEVO | Domain:D_STATO_CONS | Domain:D_SERVIZIO | Domain:D_COMPARTO | Domain:D_AFFIDABILITA | Domain:D_SI_NO | Domain:D_SI_NO | Domain:EnabledDomain | Domain:D_GERARCHIA_SAP | Domain:D_SI_NO
|  |  |  | DefaultValue: | DefaultValue:Elettromeccaniche Fogne | DefaultValue: | DefaultValue: | DefaultValue: | DefaultValue: | DefaultValue: | DefaultValue: | DefaultValue: | DefaultValue: | DefaultValue:1 | DefaultValue: | DefaultValue:NO
|  | 11 | Centrifuga / Addensatore | Field:D_SORGENTE | Field:DENOM | Field:D_STATO | Field:D_TIPO_RILIEVO | Field:D_STATO_CONS | Field:D_SERVIZIO | Field:D_COMPARTO | Field:D_AFFIDABILITA | Field:SN_TELECONT | Field:SN_CONF_ATEX_RICH | Field:ENABLED | Field:D_GERARCHIA_SAP | Field:SN_INTEGR_SAP
|  |  |  | Domain:D_PROVENIENZA | Domain: | Domain:D_STATO | Domain:D_T_RILIEVO | Domain:D_STATO_CONS | Domain:D_SERVIZIO | Domain:D_COMPARTO | Domain:D_AFFIDABILITA | Domain:D_SI_NO | Domain:D_SI_NO | Domain:EnabledDomain | Domain:D_GERARCHIA_SAP | Domain:D_SI_NO
|  |  |  | DefaultValue: | DefaultValue:Elettromeccaniche Fogne | DefaultValue: | DefaultValue: | DefaultValue: | DefaultValue: | DefaultValue: | DefaultValue: | DefaultValue: | DefaultValue: | DefaultValue:1 | DefaultValue: | DefaultValue:NO
|  | 12 | Classificatore Sabbia | Field:D_SORGENTE | Field:DENOM | Field:D_STATO | Field:D_TIPO_RILIEVO | Field:D_STATO_CONS | Field:D_SERVIZIO | Field:D_COMPARTO | Field:D_AFFIDABILITA | Field:SN_TELECONT | Field:SN_CONF_ATEX_RICH | Field:ENABLED | Field:D_GERARCHIA_SAP | Field:SN_INTEGR_SAP
|  |  |  | Domain:D_PROVENIENZA | Domain: | Domain:D_STATO | Domain:D_T_RILIEVO | Domain:D_STATO_CONS | Domain:D_SERVIZIO | Domain:D_COMPARTO | Domain:D_AFFIDABILITA | Domain:D_SI_NO | Domain:D_SI_NO | Domain:EnabledDomain | Domain:D_GERARCHIA_SAP | Domain:D_SI_NO
|  |  |  | DefaultValue: | DefaultValue:Elettromeccaniche Fogne | DefaultValue: | DefaultValue: | DefaultValue: | DefaultValue: | DefaultValue: | DefaultValue: | DefaultValue: | DefaultValue: | DefaultValue:1 | DefaultValue: | DefaultValue:NO
|  | 13 | Coclea (Pompa A Vite di Archimede) | Field:D_SORGENTE | Field:D_STATO | Field:D_TIPO_RILIEVO | Field:D_STATO_CONS | Field:D_SERVIZIO | Field:D_COMPARTO | Field:D_AFFIDABILITA | Field:SN_TELECONT | Field:SN_CONF_ATEX_RICH | Field:ENABLED | Field:D_GERARCHIA_SAP | Field:SN_INTEGR_SAP
|  |  |  | Domain:D_PROVENIENZA | Domain:D_STATO | Domain:D_T_RILIEVO | Domain:D_STATO_CONS | Domain:D_SERVIZIO | Domain:D_COMPARTO | Domain:D_AFFIDABILITA | Domain:D_SI_NO | Domain:D_SI_NO | Domain:EnabledDomain | Domain:D_GERARCHIA_SAP | Domain:D_SI_NO
|  |  |  | DefaultValue: | DefaultValue: | DefaultValue: | DefaultValue: | DefaultValue: | DefaultValue: | DefaultValue: | DefaultValue: | DefaultValue: | DefaultValue:1 | DefaultValue: | DefaultValue:NO
|  | 14 | Compattatore Grigliato | Field:D_SORGENTE | Field:DENOM | Field:D_STATO | Field:D_TIPO_RILIEVO | Field:D_STATO_CONS | Field:D_SERVIZIO | Field:D_COMPARTO | Field:D_AFFIDABILITA | Field:SN_TELECONT | Field:SN_CONF_ATEX_RICH | Field:ENABLED | Field:D_GERARCHIA_SAP | Field:SN_INTEGR_SAP
|  |  |  | Domain:D_PROVENIENZA | Domain: | Domain:D_STATO | Domain:D_T_RILIEVO | Domain:D_STATO_CONS | Domain:D_SERVIZIO | Domain:D_COMPARTO | Domain:D_AFFIDABILITA | Domain:D_SI_NO | Domain:D_SI_NO | Domain:EnabledDomain | Domain:D_GERARCHIA_SAP | Domain:D_SI_NO
|  |  |  | DefaultValue: | DefaultValue:Elettromeccaniche Fogne | DefaultValue: | DefaultValue: | DefaultValue: | DefaultValue: | DefaultValue: | DefaultValue: | DefaultValue: | DefaultValue: | DefaultValue:1 | DefaultValue: | DefaultValue:NO
|  | 15 | Compressore | Field:D_SORGENTE | Field:DENOM | Field:D_STATO | Field:D_TIPO_RILIEVO | Field:D_STATO_CONS | Field:D_SERVIZIO | Field:D_COMPARTO | Field:D_AFFIDABILITA | Field:SN_TELECONT | Field:SN_CONF_ATEX_RICH | Field:ENABLED | Field:D_GERARCHIA_SAP | Field:SN_INTEGR_SAP
|  |  |  | Domain:D_PROVENIENZA | Domain: | Domain:D_STATO | Domain:D_T_RILIEVO | Domain:D_STATO_CONS | Domain:D_SERVIZIO | Domain:D_COMPARTO | Domain:D_AFFIDABILITA | Domain:D_SI_NO | Domain:D_SI_NO | Domain:EnabledDomain | Domain:D_GERARCHIA_SAP | Domain:D_SI_NO
|  |  |  | DefaultValue: | DefaultValue:Elettromeccaniche Fogne | DefaultValue: | DefaultValue: | DefaultValue: | DefaultValue: | DefaultValue: | DefaultValue: | DefaultValue: | DefaultValue: | DefaultValue:1 | DefaultValue: | DefaultValue:NO
|  | 17 | Decalcificatore | Field:D_SORGENTE | Field:DENOM | Field:D_STATO | Field:D_TIPO_RILIEVO | Field:D_STATO_CONS | Field:D_SERVIZIO | Field:D_COMPARTO | Field:D_AFFIDABILITA | Field:SN_TELECONT | Field:SN_CONF_ATEX_RICH | Field:ENABLED | Field:D_GERARCHIA_SAP | Field:SN_INTEGR_SAP
|  |  |  | Domain:D_PROVENIENZA | Domain: | Domain:D_STATO | Domain:D_T_RILIEVO | Domain:D_STATO_CONS | Domain:D_SERVIZIO | Domain:D_COMPARTO | Domain:D_AFFIDABILITA | Domain:D_SI_NO | Domain:D_SI_NO | Domain:EnabledDomain | Domain:D_GERARCHIA_SAP | Domain:D_SI_NO
|  |  |  | DefaultValue: | DefaultValue:Elettromeccaniche Fogne | DefaultValue: | DefaultValue: | DefaultValue: | DefaultValue: | DefaultValue: | DefaultValue: | DefaultValue: | DefaultValue: | DefaultValue:1 | DefaultValue: | DefaultValue:NO
|  | 18 | Diffusore Aria | Field:D_SORGENTE | Field:DENOM | Field:D_STATO | Field:D_TIPO_RILIEVO | Field:D_STATO_CONS | Field:D_SERVIZIO | Field:D_COMPARTO | Field:D_AFFIDABILITA | Field:SN_TELECONT | Field:SN_CONF_ATEX_RICH | Field:ENABLED | Field:D_GERARCHIA_SAP | Field:SN_INTEGR_SAP
|  |  |  | Domain:D_PROVENIENZA | Domain: | Domain:D_STATO | Domain:D_T_RILIEVO | Domain:D_STATO_CONS | Domain:D_SERVIZIO | Domain:D_COMPARTO | Domain:D_AFFIDABILITA | Domain:D_SI_NO | Domain:D_SI_NO | Domain:EnabledDomain | Domain:D_GERARCHIA_SAP | Domain:D_SI_NO
|  |  |  | DefaultValue: | DefaultValue:Elettromeccaniche Fogne | DefaultValue: | DefaultValue: | DefaultValue: | DefaultValue: | DefaultValue: | DefaultValue: | DefaultValue: | DefaultValue: | DefaultValue:1 | DefaultValue: | DefaultValue:NO
|  | 19 | Eiettore | Field:D_SORGENTE | Field:DENOM | Field:D_STATO | Field:D_TIPO_RILIEVO | Field:D_STATO_CONS | Field:D_SERVIZIO | Field:D_COMPARTO | Field:D_AFFIDABILITA | Field:SN_TELECONT | Field:SN_CONF_ATEX_RICH | Field:ENABLED | Field:D_GERARCHIA_SAP | Field:SN_INTEGR_SAP
|  |  |  | Domain:D_PROVENIENZA | Domain: | Domain:D_STATO | Domain:D_T_RILIEVO | Domain:D_STATO_CONS | Domain:D_SERVIZIO | Domain:D_COMPARTO | Domain:D_AFFIDABILITA | Domain:D_SI_NO | Domain:D_SI_NO | Domain:EnabledDomain | Domain:D_GERARCHIA_SAP | Domain:D_SI_NO
|  |  |  | DefaultValue: | DefaultValue:Elettromeccaniche Fogne | DefaultValue: | DefaultValue: | DefaultValue: | DefaultValue: | DefaultValue: | DefaultValue: | DefaultValue: | DefaultValue: | DefaultValue:1 | DefaultValue: | DefaultValue:NO
|  | 2 | Agitatore ad elica | Field:D_SORGENTE | Field:DENOM | Field:D_STATO | Field:D_TIPO_RILIEVO | Field:D_STATO_CONS | Field:D_SERVIZIO | Field:D_COMPARTO | Field:D_AFFIDABILITA | Field:SN_TELECONT | Field:SN_CONF_ATEX_RICH | Field:ENABLED | Field:D_GERARCHIA_SAP | Field:SN_INTEGR_SAP
|  |  |  | Domain:D_PROVENIENZA | Domain: | Domain:D_STATO | Domain:D_T_RILIEVO | Domain:D_STATO_CONS | Domain:D_SERVIZIO | Domain:D_COMPARTO | Domain:D_AFFIDABILITA | Domain:D_SI_NO | Domain:D_SI_NO | Domain:EnabledDomain | Domain:D_GERARCHIA_SAP | Domain:D_SI_NO
|  |  |  | DefaultValue: | DefaultValue:Elettromeccaniche Fogne | DefaultValue: | DefaultValue: | DefaultValue: | DefaultValue: | DefaultValue: | DefaultValue: | DefaultValue: | DefaultValue: | DefaultValue:1 | DefaultValue: | DefaultValue:NO
|  | 20 | Estrattore | Field:D_SORGENTE | Field:DENOM | Field:D_STATO | Field:D_TIPO_RILIEVO | Field:D_STATO_CONS | Field:D_SERVIZIO | Field:D_COMPARTO | Field:D_AFFIDABILITA | Field:SN_TELECONT | Field:SN_CONF_ATEX_RICH | Field:ENABLED | Field:D_GERARCHIA_SAP | Field:SN_INTEGR_SAP
|  |  |  | Domain:D_PROVENIENZA | Domain: | Domain:D_STATO | Domain:D_T_RILIEVO | Domain:D_STATO_CONS | Domain:D_SERVIZIO | Domain:D_COMPARTO | Domain:D_AFFIDABILITA | Domain:D_SI_NO | Domain:D_SI_NO | Domain:EnabledDomain | Domain:D_GERARCHIA_SAP | Domain:D_SI_NO
|  |  |  | DefaultValue: | DefaultValue:Elettromeccaniche Fogne | DefaultValue: | DefaultValue: | DefaultValue: | DefaultValue: | DefaultValue: | DefaultValue: | DefaultValue: | DefaultValue: | DefaultValue:1 | DefaultValue: | DefaultValue:NO
|  | 21 | Filtrococlea | Field:D_SORGENTE | Field:DENOM | Field:D_STATO | Field:D_TIPO_RILIEVO | Field:D_STATO_CONS | Field:D_SERVIZIO | Field:D_COMPARTO | Field:D_AFFIDABILITA | Field:SN_TELECONT | Field:SN_CONF_ATEX_RICH | Field:ENABLED | Field:D_GERARCHIA_SAP | Field:SN_INTEGR_SAP
|  |  |  | Domain:D_PROVENIENZA | Domain: | Domain:D_STATO | Domain:D_T_RILIEVO | Domain:D_STATO_CONS | Domain:D_SERVIZIO | Domain:D_COMPARTO | Domain:D_AFFIDABILITA | Domain:D_SI_NO | Domain:D_SI_NO | Domain:EnabledDomain | Domain:D_GERARCHIA_SAP | Domain:D_SI_NO
|  |  |  | DefaultValue: | DefaultValue:Elettromeccaniche Fogne | DefaultValue: | DefaultValue: | DefaultValue: | DefaultValue: | DefaultValue: | DefaultValue: | DefaultValue: | DefaultValue: | DefaultValue:1 | DefaultValue: | DefaultValue:NO
|  | 22 | Filtropressa | Field:D_SORGENTE | Field:DENOM | Field:D_STATO | Field:D_TIPO_RILIEVO | Field:D_STATO_CONS | Field:D_SERVIZIO | Field:D_COMPARTO | Field:D_AFFIDABILITA | Field:SN_TELECONT | Field:SN_CONF_ATEX_RICH | Field:ENABLED | Field:D_GERARCHIA_SAP | Field:SN_INTEGR_SAP
|  |  |  | Domain:D_PROVENIENZA | Domain: | Domain:D_STATO | Domain:D_T_RILIEVO | Domain:D_STATO_CONS | Domain:D_SERVIZIO | Domain:D_COMPARTO | Domain:D_AFFIDABILITA | Domain:D_SI_NO | Domain:D_SI_NO | Domain:EnabledDomain | Domain:D_GERARCHIA_SAP | Domain:D_SI_NO
|  |  |  | DefaultValue: | DefaultValue:Elettromeccaniche Fogne | DefaultValue: | DefaultValue: | DefaultValue: | DefaultValue: | DefaultValue: | DefaultValue: | DefaultValue: | DefaultValue: | DefaultValue:1 | DefaultValue: | DefaultValue:NO
|  | 23 | Griglia | Field:D_SORGENTE | Field:DENOM | Field:D_STATO | Field:D_TIPO_RILIEVO | Field:D_STATO_CONS | Field:D_SERVIZIO | Field:D_COMPARTO | Field:D_AFFIDABILITA | Field:SN_TELECONT | Field:SN_CONF_ATEX_RICH | Field:ENABLED | Field:D_GERARCHIA_SAP | Field:SN_INTEGR_SAP
|  |  |  | Domain:D_PROVENIENZA | Domain: | Domain:D_STATO | Domain:D_T_RILIEVO | Domain:D_STATO_CONS | Domain:D_SERVIZIO | Domain:D_COMPARTO | Domain:D_AFFIDABILITA | Domain:D_SI_NO | Domain:D_SI_NO | Domain:EnabledDomain | Domain:D_GERARCHIA_SAP | Domain:D_SI_NO
|  |  |  | DefaultValue: | DefaultValue:Elettromeccaniche Fogne | DefaultValue: | DefaultValue: | DefaultValue: | DefaultValue: | DefaultValue: | DefaultValue: | DefaultValue: | DefaultValue: | DefaultValue:1 | DefaultValue: | DefaultValue:NO
|  | 24 | Gru a Bandiera | Field:D_SORGENTE | Field:DENOM | Field:D_STATO | Field:D_TIPO_RILIEVO | Field:D_STATO_CONS | Field:D_SERVIZIO | Field:D_COMPARTO | Field:D_AFFIDABILITA | Field:SN_TELECONT | Field:SN_CONF_ATEX_RICH | Field:ENABLED | Field:D_GERARCHIA_SAP | Field:SN_INTEGR_SAP
|  |  |  | Domain:D_PROVENIENZA | Domain: | Domain:D_STATO | Domain:D_T_RILIEVO | Domain:D_STATO_CONS | Domain:D_SERVIZIO | Domain:D_COMPARTO | Domain:D_AFFIDABILITA | Domain:D_SI_NO | Domain:D_SI_NO | Domain:EnabledDomain | Domain:D_GERARCHIA_SAP | Domain:D_SI_NO
|  |  |  | DefaultValue: | DefaultValue:Elettromeccaniche Fogne | DefaultValue: | DefaultValue: | DefaultValue: | DefaultValue: | DefaultValue: | DefaultValue: | DefaultValue: | DefaultValue: | DefaultValue:1 | DefaultValue: | DefaultValue:NO
|  | 25 | Gruppo Elettrogeno | Field:D_SORGENTE | Field:DENOM | Field:D_STATO | Field:D_TIPO_RILIEVO | Field:D_STATO_CONS | Field:D_SERVIZIO | Field:D_COMPARTO | Field:D_AFFIDABILITA | Field:SN_TELECONT | Field:SN_CONF_ATEX_RICH | Field:ENABLED | Field:D_GERARCHIA_SAP | Field:SN_INTEGR_SAP
|  |  |  | Domain:D_PROVENIENZA | Domain: | Domain:D_STATO | Domain:D_T_RILIEVO | Domain:D_STATO_CONS | Domain:D_SERVIZIO | Domain:D_COMPARTO | Domain:D_AFFIDABILITA | Domain:D_SI_NO | Domain:D_SI_NO | Domain:EnabledDomain | Domain:D_GERARCHIA_SAP | Domain:D_SI_NO
|  |  |  | DefaultValue: | DefaultValue:Elettromeccaniche Fogne | DefaultValue: | DefaultValue: | DefaultValue: | DefaultValue: | DefaultValue: | DefaultValue: | DefaultValue: | DefaultValue: | DefaultValue:1 | DefaultValue: | DefaultValue:NO
|  | 26 | Gruppo Frigo | Field:D_SORGENTE | Field:DENOM | Field:D_STATO | Field:D_TIPO_RILIEVO | Field:D_STATO_CONS | Field:D_SERVIZIO | Field:D_COMPARTO | Field:D_AFFIDABILITA | Field:SN_TELECONT | Field:SN_CONF_ATEX_RICH | Field:ENABLED | Field:D_GERARCHIA_SAP | Field:SN_INTEGR_SAP
|  |  |  | Domain:D_PROVENIENZA | Domain: | Domain:D_STATO | Domain:D_T_RILIEVO | Domain:D_STATO_CONS | Domain:D_SERVIZIO | Domain:D_COMPARTO | Domain:D_AFFIDABILITA | Domain:D_SI_NO | Domain:D_SI_NO | Domain:EnabledDomain | Domain:D_GERARCHIA_SAP | Domain:D_SI_NO
|  |  |  | DefaultValue: | DefaultValue:Elettromeccaniche Fogne | DefaultValue: | DefaultValue: | DefaultValue: | DefaultValue: | DefaultValue: | DefaultValue: | DefaultValue: | DefaultValue: | DefaultValue:1 | DefaultValue: | DefaultValue:NO
|  | 27 | Ispessitore Dinamico | Field:D_SORGENTE | Field:DENOM | Field:D_STATO | Field:D_TIPO_RILIEVO | Field:D_STATO_CONS | Field:D_SERVIZIO | Field:D_COMPARTO | Field:D_AFFIDABILITA | Field:SN_TELECONT | Field:SN_CONF_ATEX_RICH | Field:ENABLED | Field:D_GERARCHIA_SAP | Field:SN_INTEGR_SAP
|  |  |  | Domain:D_PROVENIENZA | Domain: | Domain:D_STATO | Domain:D_T_RILIEVO | Domain:D_STATO_CONS | Domain:D_SERVIZIO | Domain:D_COMPARTO | Domain:D_AFFIDABILITA | Domain:D_SI_NO | Domain:D_SI_NO | Domain:EnabledDomain | Domain:D_GERARCHIA_SAP | Domain:D_SI_NO
|  |  |  | DefaultValue: | DefaultValue:Elettromeccaniche Fogne | DefaultValue: | DefaultValue: | DefaultValue: | DefaultValue: | DefaultValue: | DefaultValue: | DefaultValue: | DefaultValue: | DefaultValue:1 | DefaultValue: | DefaultValue:NO
|  | 28 | Miscelatore | Field:D_SORGENTE | Field:DENOM | Field:D_STATO | Field:D_TIPO_RILIEVO | Field:D_STATO_CONS | Field:D_SERVIZIO | Field:D_COMPARTO | Field:D_AFFIDABILITA | Field:SN_TELECONT | Field:SN_CONF_ATEX_RICH | Field:ENABLED | Field:D_GERARCHIA_SAP | Field:SN_INTEGR_SAP
|  |  |  | Domain:D_PROVENIENZA | Domain: | Domain:D_STATO | Domain:D_T_RILIEVO | Domain:D_STATO_CONS | Domain:D_SERVIZIO | Domain:D_COMPARTO | Domain:D_AFFIDABILITA | Domain:D_SI_NO | Domain:D_SI_NO | Domain:EnabledDomain | Domain:D_GERARCHIA_SAP | Domain:D_SI_NO
|  |  |  | DefaultValue: | DefaultValue:Elettromeccaniche Fogne | DefaultValue: | DefaultValue: | DefaultValue: | DefaultValue: | DefaultValue: | DefaultValue: | DefaultValue: | DefaultValue: | DefaultValue:1 | DefaultValue: | DefaultValue:NO
|  | 29 | Mixer | Field:D_SORGENTE | Field:DENOM | Field:D_STATO | Field:D_TIPO_RILIEVO | Field:D_STATO_CONS | Field:D_SERVIZIO | Field:D_COMPARTO | Field:D_AFFIDABILITA | Field:SN_TELECONT | Field:SN_CONF_ATEX_RICH | Field:ENABLED | Field:D_GERARCHIA_SAP | Field:SN_INTEGR_SAP
|  |  |  | Domain:D_PROVENIENZA | Domain: | Domain:D_STATO | Domain:D_T_RILIEVO | Domain:D_STATO_CONS | Domain:D_SERVIZIO | Domain:D_COMPARTO | Domain:D_AFFIDABILITA | Domain:D_SI_NO | Domain:D_SI_NO | Domain:EnabledDomain | Domain:D_GERARCHIA_SAP | Domain:D_SI_NO
|  |  |  | DefaultValue: | DefaultValue:Elettromeccaniche Fogne | DefaultValue: | DefaultValue: | DefaultValue: | DefaultValue: | DefaultValue: | DefaultValue: | DefaultValue: | DefaultValue: | DefaultValue:1 | DefaultValue: | DefaultValue:NO
|  | 3 | App.Tratt.Emiss.Odorigene | Field:D_SORGENTE | Field:DENOM | Field:D_STATO | Field:D_TIPO_RILIEVO | Field:D_STATO_CONS | Field:D_SERVIZIO | Field:D_COMPARTO | Field:D_AFFIDABILITA | Field:SN_TELECONT | Field:SN_CONF_ATEX_RICH | Field:ENABLED | Field:D_GERARCHIA_SAP | Field:SN_INTEGR_SAP
|  |  |  | Domain:D_PROVENIENZA | Domain: | Domain:D_STATO | Domain:D_T_RILIEVO | Domain:D_STATO_CONS | Domain:D_SERVIZIO | Domain:D_COMPARTO | Domain:D_AFFIDABILITA | Domain:D_SI_NO | Domain:D_SI_NO | Domain:EnabledDomain | Domain:D_GERARCHIA_SAP | Domain:D_SI_NO
|  |  |  | DefaultValue: | DefaultValue:Elettromeccaniche Fogne | DefaultValue: | DefaultValue: | DefaultValue: | DefaultValue: | DefaultValue: | DefaultValue: | DefaultValue: | DefaultValue: | DefaultValue:1 | DefaultValue: | DefaultValue:NO
|  | 30 | Motore | Field:D_SORGENTE | Field:DENOM | Field:D_STATO | Field:D_TIPO_RILIEVO | Field:D_STATO_CONS | Field:D_SERVIZIO | Field:D_COMPARTO | Field:D_AFFIDABILITA | Field:SN_TELECONT | Field:SN_CONF_ATEX_RICH | Field:ENABLED | Field:D_GERARCHIA_SAP | Field:SN_INTEGR_SAP
|  |  |  | Domain:D_PROVENIENZA | Domain: | Domain:D_STATO | Domain:D_T_RILIEVO | Domain:D_STATO_CONS | Domain:D_SERVIZIO | Domain:D_COMPARTO | Domain:D_AFFIDABILITA | Domain:D_SI_NO | Domain:D_SI_NO | Domain:EnabledDomain | Domain:D_GERARCHIA_SAP | Domain:D_SI_NO
|  |  |  | DefaultValue: | DefaultValue:Elettromeccaniche Fogne | DefaultValue: | DefaultValue: | DefaultValue: | DefaultValue: | DefaultValue: | DefaultValue: | DefaultValue: | DefaultValue: | DefaultValue:1 | DefaultValue: | DefaultValue:NO
|  | 31 | Motoriduttore | Field:D_SORGENTE | Field:DENOM | Field:D_STATO | Field:D_TIPO_RILIEVO | Field:D_STATO_CONS | Field:D_SERVIZIO | Field:D_COMPARTO | Field:D_AFFIDABILITA | Field:SN_TELECONT | Field:SN_CONF_ATEX_RICH | Field:ENABLED | Field:D_GERARCHIA_SAP | Field:SN_INTEGR_SAP
|  |  |  | Domain:D_PROVENIENZA | Domain: | Domain:D_STATO | Domain:D_T_RILIEVO | Domain:D_STATO_CONS | Domain:D_SERVIZIO | Domain:D_COMPARTO | Domain:D_AFFIDABILITA | Domain:D_SI_NO | Domain:D_SI_NO | Domain:EnabledDomain | Domain:D_GERARCHIA_SAP | Domain:D_SI_NO
|  |  |  | DefaultValue: | DefaultValue:Elettromeccaniche Fogne | DefaultValue: | DefaultValue: | DefaultValue: | DefaultValue: | DefaultValue: | DefaultValue: | DefaultValue: | DefaultValue: | DefaultValue:1 | DefaultValue: | DefaultValue:NO
|  | 32 | Nastropressa | Field:D_SORGENTE | Field:DENOM | Field:D_STATO | Field:D_TIPO_RILIEVO | Field:D_STATO_CONS | Field:D_SERVIZIO | Field:D_COMPARTO | Field:D_AFFIDABILITA | Field:SN_TELECONT | Field:SN_CONF_ATEX_RICH | Field:ENABLED | Field:D_GERARCHIA_SAP | Field:SN_INTEGR_SAP
|  |  |  | Domain:D_PROVENIENZA | Domain: | Domain:D_STATO | Domain:D_T_RILIEVO | Domain:D_STATO_CONS | Domain:D_SERVIZIO | Domain:D_COMPARTO | Domain:D_AFFIDABILITA | Domain:D_SI_NO | Domain:D_SI_NO | Domain:EnabledDomain | Domain:D_GERARCHIA_SAP | Domain:D_SI_NO
|  |  |  | DefaultValue: | DefaultValue:Elettromeccaniche Fogne | DefaultValue: | DefaultValue: | DefaultValue: | DefaultValue: | DefaultValue: | DefaultValue: | DefaultValue: | DefaultValue: | DefaultValue:1 | DefaultValue: | DefaultValue:NO
|  | 33 | Ozonizzatori | Field:D_SORGENTE | Field:DENOM | Field:D_STATO | Field:D_TIPO_RILIEVO | Field:D_STATO_CONS | Field:D_SERVIZIO | Field:D_COMPARTO | Field:D_AFFIDABILITA | Field:SN_TELECONT | Field:SN_CONF_ATEX_RICH | Field:ENABLED | Field:D_GERARCHIA_SAP | Field:SN_INTEGR_SAP
|  |  |  | Domain:D_PROVENIENZA | Domain: | Domain:D_STATO | Domain:D_T_RILIEVO | Domain:D_STATO_CONS | Domain:D_SERVIZIO | Domain:D_COMPARTO | Domain:D_AFFIDABILITA | Domain:D_SI_NO | Domain:D_SI_NO | Domain:EnabledDomain | Domain:D_GERARCHIA_SAP | Domain:D_SI_NO
|  |  |  | DefaultValue: | DefaultValue:Elettromeccaniche Fogne | DefaultValue: | DefaultValue: | DefaultValue: | DefaultValue: | DefaultValue: | DefaultValue: | DefaultValue: | DefaultValue: | DefaultValue:1 | DefaultValue: | DefaultValue:NO
|  | 34 | Paranco | Field:D_SORGENTE | Field:DENOM | Field:D_STATO | Field:D_TIPO_RILIEVO | Field:D_STATO_CONS | Field:D_SERVIZIO | Field:D_COMPARTO | Field:D_AFFIDABILITA | Field:SN_TELECONT | Field:SN_CONF_ATEX_RICH | Field:ENABLED | Field:D_GERARCHIA_SAP | Field:SN_INTEGR_SAP
|  |  |  | Domain:D_PROVENIENZA | Domain: | Domain:D_STATO | Domain:D_T_RILIEVO | Domain:D_STATO_CONS | Domain:D_SERVIZIO | Domain:D_COMPARTO | Domain:D_AFFIDABILITA | Domain:D_SI_NO | Domain:D_SI_NO | Domain:EnabledDomain | Domain:D_GERARCHIA_SAP | Domain:D_SI_NO
|  |  |  | DefaultValue: | DefaultValue:Elettromeccaniche Fogne | DefaultValue: | DefaultValue: | DefaultValue: | DefaultValue: | DefaultValue: | DefaultValue: | DefaultValue: | DefaultValue: | DefaultValue:1 | DefaultValue: | DefaultValue:NO
|  | 35 | Pistone Idraulico | Field:D_SORGENTE | Field:DENOM | Field:D_STATO | Field:D_TIPO_RILIEVO | Field:D_STATO_CONS | Field:D_SERVIZIO | Field:D_COMPARTO | Field:D_AFFIDABILITA | Field:SN_TELECONT | Field:SN_CONF_ATEX_RICH | Field:ENABLED | Field:D_GERARCHIA_SAP | Field:SN_INTEGR_SAP
|  |  |  | Domain:D_PROVENIENZA | Domain: | Domain:D_STATO | Domain:D_T_RILIEVO | Domain:D_STATO_CONS | Domain:D_SERVIZIO | Domain:D_COMPARTO | Domain:D_AFFIDABILITA | Domain:D_SI_NO | Domain:D_SI_NO | Domain:EnabledDomain | Domain:D_GERARCHIA_SAP | Domain:D_SI_NO
|  |  |  | DefaultValue: | DefaultValue:Elettromeccaniche Fogne | DefaultValue: | DefaultValue: | DefaultValue: | DefaultValue: | DefaultValue: | DefaultValue: | DefaultValue: | DefaultValue: | DefaultValue:1 | DefaultValue: | DefaultValue:NO
|  | 36 | Poli-Preparatore | Field:D_SORGENTE | Field:DENOM | Field:D_STATO | Field:D_TIPO_RILIEVO | Field:D_STATO_CONS | Field:D_SERVIZIO | Field:D_COMPARTO | Field:D_AFFIDABILITA | Field:SN_TELECONT | Field:SN_CONF_ATEX_RICH | Field:ENABLED | Field:D_GERARCHIA_SAP | Field:SN_INTEGR_SAP
|  |  |  | Domain:D_PROVENIENZA | Domain: | Domain:D_STATO | Domain:D_T_RILIEVO | Domain:D_STATO_CONS | Domain:D_SERVIZIO | Domain:D_COMPARTO | Domain:D_AFFIDABILITA | Domain:D_SI_NO | Domain:D_SI_NO | Domain:EnabledDomain | Domain:D_GERARCHIA_SAP | Domain:D_SI_NO
|  |  |  | DefaultValue: | DefaultValue:Elettromeccaniche Fogne | DefaultValue: | DefaultValue: | DefaultValue: | DefaultValue: | DefaultValue: | DefaultValue: | DefaultValue: | DefaultValue: | DefaultValue:1 | DefaultValue: | DefaultValue:NO
|  | 37 | Riduttore Meccanico | Field:D_SORGENTE | Field:DENOM | Field:D_STATO | Field:D_TIPO_RILIEVO | Field:D_STATO_CONS | Field:D_SERVIZIO | Field:D_COMPARTO | Field:D_AFFIDABILITA | Field:SN_TELECONT | Field:SN_CONF_ATEX_RICH | Field:ENABLED | Field:D_GERARCHIA_SAP | Field:SN_INTEGR_SAP
|  |  |  | Domain:D_PROVENIENZA | Domain: | Domain:D_STATO | Domain:D_T_RILIEVO | Domain:D_STATO_CONS | Domain:D_SERVIZIO | Domain:D_COMPARTO | Domain:D_AFFIDABILITA | Domain:D_SI_NO | Domain:D_SI_NO | Domain:EnabledDomain | Domain:D_GERARCHIA_SAP | Domain:D_SI_NO
|  |  |  | DefaultValue: | DefaultValue:Elettromeccaniche Fogne | DefaultValue: | DefaultValue: | DefaultValue: | DefaultValue: | DefaultValue: | DefaultValue: | DefaultValue: | DefaultValue: | DefaultValue:1 | DefaultValue: | DefaultValue:NO
|  | 38 | Rotori Mammut | Field:D_SORGENTE | Field:DENOM | Field:D_STATO | Field:D_TIPO_RILIEVO | Field:D_STATO_CONS | Field:D_SERVIZIO | Field:D_COMPARTO | Field:D_AFFIDABILITA | Field:SN_TELECONT | Field:SN_CONF_ATEX_RICH | Field:ENABLED | Field:D_GERARCHIA_SAP | Field:SN_INTEGR_SAP
|  |  |  | Domain:D_PROVENIENZA | Domain: | Domain:D_STATO | Domain:D_T_RILIEVO | Domain:D_STATO_CONS | Domain:D_SERVIZIO | Domain:D_COMPARTO | Domain:D_AFFIDABILITA | Domain:D_SI_NO | Domain:D_SI_NO | Domain:EnabledDomain | Domain:D_GERARCHIA_SAP | Domain:D_SI_NO
|  |  |  | DefaultValue: | DefaultValue:Elettromeccaniche Fogne | DefaultValue: | DefaultValue: | DefaultValue: | DefaultValue: | DefaultValue: | DefaultValue: | DefaultValue: | DefaultValue: | DefaultValue:1 | DefaultValue: | DefaultValue:NO
|  | 39 | Rotostaccio | Field:D_SORGENTE | Field:DENOM | Field:D_STATO | Field:D_TIPO_RILIEVO | Field:D_STATO_CONS | Field:D_SERVIZIO | Field:D_COMPARTO | Field:D_AFFIDABILITA | Field:SN_TELECONT | Field:SN_CONF_ATEX_RICH | Field:ENABLED | Field:D_GERARCHIA_SAP | Field:SN_INTEGR_SAP
|  |  |  | Domain:D_PROVENIENZA | Domain: | Domain:D_STATO | Domain:D_T_RILIEVO | Domain:D_STATO_CONS | Domain:D_SERVIZIO | Domain:D_COMPARTO | Domain:D_AFFIDABILITA | Domain:D_SI_NO | Domain:D_SI_NO | Domain:EnabledDomain | Domain:D_GERARCHIA_SAP | Domain:D_SI_NO
|  |  |  | DefaultValue: | DefaultValue:Elettromeccaniche Fogne | DefaultValue: | DefaultValue: | DefaultValue: | DefaultValue: | DefaultValue: | DefaultValue: | DefaultValue: | DefaultValue: | DefaultValue:1 | DefaultValue: | DefaultValue:NO
|  | 4 | Argani | Field:D_SORGENTE | Field:DENOM | Field:D_STATO | Field:D_TIPO_RILIEVO | Field:D_STATO_CONS | Field:D_SERVIZIO | Field:D_COMPARTO | Field:D_AFFIDABILITA | Field:SN_TELECONT | Field:SN_CONF_ATEX_RICH | Field:ENABLED | Field:D_GERARCHIA_SAP | Field:SN_INTEGR_SAP
|  |  |  | Domain:D_PROVENIENZA | Domain: | Domain:D_STATO | Domain:D_T_RILIEVO | Domain:D_STATO_CONS | Domain:D_SERVIZIO | Domain:D_COMPARTO | Domain:D_AFFIDABILITA | Domain:D_SI_NO | Domain:D_SI_NO | Domain:EnabledDomain | Domain:D_GERARCHIA_SAP | Domain:D_SI_NO
|  |  |  | DefaultValue: | DefaultValue:Elettromeccaniche Fogne | DefaultValue: | DefaultValue: | DefaultValue: | DefaultValue: | DefaultValue: | DefaultValue: | DefaultValue: | DefaultValue: | DefaultValue:1 | DefaultValue: | DefaultValue:NO
|  | 40 | Scambiatore di Calore | Field:D_SORGENTE | Field:DENOM | Field:D_STATO | Field:D_TIPO_RILIEVO | Field:D_STATO_CONS | Field:D_SERVIZIO | Field:D_COMPARTO | Field:D_AFFIDABILITA | Field:SN_TELECONT | Field:SN_CONF_ATEX_RICH | Field:ENABLED | Field:D_GERARCHIA_SAP | Field:SN_INTEGR_SAP
|  |  |  | Domain:D_PROVENIENZA | Domain: | Domain:D_STATO | Domain:D_T_RILIEVO | Domain:D_STATO_CONS | Domain:D_SERVIZIO | Domain:D_COMPARTO | Domain:D_AFFIDABILITA | Domain:D_SI_NO | Domain:D_SI_NO | Domain:EnabledDomain | Domain:D_GERARCHIA_SAP | Domain:D_SI_NO
|  |  |  | DefaultValue: | DefaultValue:Elettromeccaniche Fogne | DefaultValue: | DefaultValue: | DefaultValue: | DefaultValue: | DefaultValue: | DefaultValue: | DefaultValue: | DefaultValue: | DefaultValue:1 | DefaultValue: | DefaultValue:NO
|  | 41 | Sghiaiatore | Field:D_SORGENTE | Field:DENOM | Field:D_STATO | Field:D_TIPO_RILIEVO | Field:D_STATO_CONS | Field:D_SERVIZIO | Field:D_COMPARTO | Field:D_AFFIDABILITA | Field:SN_TELECONT | Field:SN_CONF_ATEX_RICH | Field:ENABLED | Field:D_GERARCHIA_SAP | Field:SN_INTEGR_SAP
|  |  |  | Domain:D_PROVENIENZA | Domain: | Domain:D_STATO | Domain:D_T_RILIEVO | Domain:D_STATO_CONS | Domain:D_SERVIZIO | Domain:D_COMPARTO | Domain:D_AFFIDABILITA | Domain:D_SI_NO | Domain:D_SI_NO | Domain:EnabledDomain | Domain:D_GERARCHIA_SAP | Domain:D_SI_NO
|  |  |  | DefaultValue: | DefaultValue:Elettromeccaniche Fogne | DefaultValue: | DefaultValue: | DefaultValue: | DefaultValue: | DefaultValue: | DefaultValue: | DefaultValue: | DefaultValue: | DefaultValue:1 | DefaultValue: | DefaultValue:NO
|  | 42 | Soffiante | Field:D_SORGENTE | Field:DENOM | Field:D_STATO | Field:D_TIPO_RILIEVO | Field:D_STATO_CONS | Field:D_SERVIZIO | Field:D_COMPARTO | Field:D_AFFIDABILITA | Field:SN_TELECONT | Field:SN_CONF_ATEX_RICH | Field:ENABLED | Field:D_GERARCHIA_SAP | Field:SN_INTEGR_SAP
|  |  |  | Domain:D_PROVENIENZA | Domain: | Domain:D_STATO | Domain:D_T_RILIEVO | Domain:D_STATO_CONS | Domain:D_SERVIZIO | Domain:D_COMPARTO | Domain:D_AFFIDABILITA | Domain:D_SI_NO | Domain:D_SI_NO | Domain:EnabledDomain | Domain:D_GERARCHIA_SAP | Domain:D_SI_NO
|  |  |  | DefaultValue: | DefaultValue:Elettromeccaniche Fogne | DefaultValue: | DefaultValue: | DefaultValue: | DefaultValue: | DefaultValue: | DefaultValue: | DefaultValue: | DefaultValue: | DefaultValue:1 | DefaultValue: | DefaultValue:NO
|  | 43 | Spazz. Pulizia Can. | Field:D_SORGENTE | Field:DENOM | Field:D_STATO | Field:D_TIPO_RILIEVO | Field:D_STATO_CONS | Field:D_SERVIZIO | Field:D_COMPARTO | Field:D_AFFIDABILITA | Field:SN_TELECONT | Field:SN_CONF_ATEX_RICH | Field:ENABLED | Field:D_GERARCHIA_SAP | Field:SN_INTEGR_SAP
|  |  |  | Domain:D_PROVENIENZA | Domain: | Domain:D_STATO | Domain:D_T_RILIEVO | Domain:D_STATO_CONS | Domain:D_SERVIZIO | Domain:D_COMPARTO | Domain:D_AFFIDABILITA | Domain:D_SI_NO | Domain:D_SI_NO | Domain:EnabledDomain | Domain:D_GERARCHIA_SAP | Domain:D_SI_NO
|  |  |  | DefaultValue: | DefaultValue:Elettromeccaniche Fogne | DefaultValue: | DefaultValue: | DefaultValue: | DefaultValue: | DefaultValue: | DefaultValue: | DefaultValue: | DefaultValue: | DefaultValue:1 | DefaultValue: | DefaultValue:NO
|  | 44 | Torcia biogas | Field:D_SORGENTE | Field:DENOM | Field:D_STATO | Field:D_TIPO_RILIEVO | Field:D_STATO_CONS | Field:D_SERVIZIO | Field:D_COMPARTO | Field:D_AFFIDABILITA | Field:SN_TELECONT | Field:SN_CONF_ATEX_RICH | Field:ENABLED | Field:D_GERARCHIA_SAP | Field:SN_INTEGR_SAP
|  |  |  | Domain:D_PROVENIENZA | Domain: | Domain:D_STATO | Domain:D_T_RILIEVO | Domain:D_STATO_CONS | Domain:D_SERVIZIO | Domain:D_COMPARTO | Domain:D_AFFIDABILITA | Domain:D_SI_NO | Domain:D_SI_NO | Domain:EnabledDomain | Domain:D_GERARCHIA_SAP | Domain:D_SI_NO
|  |  |  | DefaultValue: | DefaultValue:Elettromeccaniche Fogne | DefaultValue: | DefaultValue: | DefaultValue: | DefaultValue: | DefaultValue: | DefaultValue: | DefaultValue: | DefaultValue: | DefaultValue:1 | DefaultValue: | DefaultValue:NO
|  | 45 | Tramoggia | Field:D_SORGENTE | Field:DENOM | Field:D_STATO | Field:D_TIPO_RILIEVO | Field:D_STATO_CONS | Field:D_SERVIZIO | Field:D_COMPARTO | Field:D_AFFIDABILITA | Field:SN_TELECONT | Field:SN_CONF_ATEX_RICH | Field:ENABLED | Field:D_GERARCHIA_SAP | Field:SN_INTEGR_SAP
|  |  |  | Domain:D_PROVENIENZA | Domain: | Domain:D_STATO | Domain:D_T_RILIEVO | Domain:D_STATO_CONS | Domain:D_SERVIZIO | Domain:D_COMPARTO | Domain:D_AFFIDABILITA | Domain:D_SI_NO | Domain:D_SI_NO | Domain:EnabledDomain | Domain:D_GERARCHIA_SAP | Domain:D_SI_NO
|  |  |  | DefaultValue: | DefaultValue:Elettromeccaniche Fogne | DefaultValue: | DefaultValue: | DefaultValue: | DefaultValue: | DefaultValue: | DefaultValue: | DefaultValue: | DefaultValue: | DefaultValue:1 | DefaultValue: | DefaultValue:NO
|  | 46 | Trasportatore Materiale | Field:D_SORGENTE | Field:DENOM | Field:D_STATO | Field:D_TIPO_RILIEVO | Field:D_STATO_CONS | Field:D_SERVIZIO | Field:D_COMPARTO | Field:D_AFFIDABILITA | Field:SN_TELECONT | Field:SN_CONF_ATEX_RICH | Field:ENABLED | Field:D_GERARCHIA_SAP | Field:SN_INTEGR_SAP
|  |  |  | Domain:D_PROVENIENZA | Domain: | Domain:D_STATO | Domain:D_T_RILIEVO | Domain:D_STATO_CONS | Domain:D_SERVIZIO | Domain:D_COMPARTO | Domain:D_AFFIDABILITA | Domain:D_SI_NO | Domain:D_SI_NO | Domain:EnabledDomain | Domain:D_GERARCHIA_SAP | Domain:D_SI_NO
|  |  |  | DefaultValue: | DefaultValue:Elettromeccaniche Fogne | DefaultValue: | DefaultValue: | DefaultValue: | DefaultValue: | DefaultValue: | DefaultValue: | DefaultValue: | DefaultValue: | DefaultValue:1 | DefaultValue: | DefaultValue:NO
|  | 47 | Trituratore | Field:D_SORGENTE | Field:DENOM | Field:D_STATO | Field:D_TIPO_RILIEVO | Field:D_STATO_CONS | Field:D_SERVIZIO | Field:D_COMPARTO | Field:D_AFFIDABILITA | Field:SN_TELECONT | Field:SN_CONF_ATEX_RICH | Field:ENABLED | Field:D_GERARCHIA_SAP | Field:SN_INTEGR_SAP
|  |  |  | Domain:D_PROVENIENZA | Domain: | Domain:D_STATO | Domain:D_T_RILIEVO | Domain:D_STATO_CONS | Domain:D_SERVIZIO | Domain:D_COMPARTO | Domain:D_AFFIDABILITA | Domain:D_SI_NO | Domain:D_SI_NO | Domain:EnabledDomain | Domain:D_GERARCHIA_SAP | Domain:D_SI_NO
|  |  |  | DefaultValue: | DefaultValue:Elettromeccaniche Fogne | DefaultValue: | DefaultValue: | DefaultValue: | DefaultValue: | DefaultValue: | DefaultValue: | DefaultValue: | DefaultValue: | DefaultValue:1 | DefaultValue: | DefaultValue:NO
|  | 48 | Essiccatore Aria | Field:D_SORGENTE | Field:D_STATO | Field:D_TIPO_RILIEVO | Field:D_STATO_CONS | Field:D_SERVIZIO | Field:D_COMPARTO | Field:D_AFFIDABILITA | Field:SN_TELECONT | Field:SN_CONF_ATEX_RICH | Field:ENABLED | Field:D_GERARCHIA_SAP | Field:SN_INTEGR_SAP
|  |  |  | Domain:D_PROVENIENZA | Domain:D_STATO | Domain:D_T_RILIEVO | Domain:D_STATO_CONS | Domain:D_SERVIZIO | Domain:D_COMPARTO | Domain:D_AFFIDABILITA | Domain:D_SI_NO | Domain:D_SI_NO | Domain:EnabledDomain | Domain:D_GERARCHIA_SAP | Domain:D_SI_NO
|  |  |  | DefaultValue: | DefaultValue: | DefaultValue: | DefaultValue: | DefaultValue: | DefaultValue: | DefaultValue: | DefaultValue: | DefaultValue: | DefaultValue:1 | DefaultValue: | DefaultValue:NO
|  | 49 | Recupero Energia | Field:D_SORGENTE | Field:D_STATO | Field:D_TIPO_RILIEVO | Field:D_STATO_CONS | Field:D_SERVIZIO | Field:D_COMPARTO | Field:D_AFFIDABILITA | Field:SN_TELECONT | Field:SN_CONF_ATEX_RICH | Field:ENABLED | Field:D_GERARCHIA_SAP | Field:SN_INTEGR_SAP
|  |  |  | Domain:D_PROVENIENZA | Domain:D_STATO | Domain:D_T_RILIEVO | Domain:D_STATO_CONS | Domain:D_SERVIZIO | Domain:D_COMPARTO | Domain:D_AFFIDABILITA | Domain:D_SI_NO | Domain:D_SI_NO | Domain:EnabledDomain | Domain:D_GERARCHIA_SAP | Domain:D_SI_NO
|  |  |  | DefaultValue: | DefaultValue: | DefaultValue: | DefaultValue: | DefaultValue: | DefaultValue: | DefaultValue: | DefaultValue: | DefaultValue: | DefaultValue:1 | DefaultValue: | DefaultValue:NO
|  | 5 | Attuatore Motorizzato | Field:D_SORGENTE | Field:DENOM | Field:D_STATO | Field:D_TIPO_RILIEVO | Field:D_STATO_CONS | Field:D_SERVIZIO | Field:D_COMPARTO | Field:D_AFFIDABILITA | Field:SN_TELECONT | Field:SN_CONF_ATEX_RICH | Field:ENABLED | Field:D_GERARCHIA_SAP | Field:SN_INTEGR_SAP
|  |  |  | Domain:D_PROVENIENZA | Domain: | Domain:D_STATO | Domain:D_T_RILIEVO | Domain:D_STATO_CONS | Domain:D_SERVIZIO | Domain:D_COMPARTO | Domain:D_AFFIDABILITA | Domain:D_SI_NO | Domain:D_SI_NO | Domain:EnabledDomain | Domain:D_GERARCHIA_SAP | Domain:D_SI_NO
|  |  |  | DefaultValue: | DefaultValue:Elettromeccaniche Fogne | DefaultValue: | DefaultValue: | DefaultValue: | DefaultValue: | DefaultValue: | DefaultValue: | DefaultValue: | DefaultValue: | DefaultValue:1 | DefaultValue: | DefaultValue:NO
|  | 50 | Bruciatore/Abbattitore Ozono | Field:D_SORGENTE | Field:D_STATO | Field:D_TIPO_RILIEVO | Field:D_STATO_CONS | Field:D_SERVIZIO | Field:D_COMPARTO | Field:D_AFFIDABILITA | Field:SN_TELECONT | Field:SN_CONF_ATEX_RICH | Field:ENABLED | Field:D_GERARCHIA_SAP | Field:SN_INTEGR_SAP
|  |  |  | Domain:D_PROVENIENZA | Domain:D_STATO | Domain:D_T_RILIEVO | Domain:D_STATO_CONS | Domain:D_SERVIZIO | Domain:D_COMPARTO | Domain:D_AFFIDABILITA | Domain:D_SI_NO | Domain:D_SI_NO | Domain:EnabledDomain | Domain:D_GERARCHIA_SAP | Domain:D_SI_NO
|  |  |  | DefaultValue: | DefaultValue: | DefaultValue: | DefaultValue: | DefaultValue: | DefaultValue: | DefaultValue: | DefaultValue: | DefaultValue: | DefaultValue:1 | DefaultValue: | DefaultValue:NO
|  | 51 | Ciclone Dissabbiatore | Field:D_SORGENTE | Field:D_STATO | Field:D_TIPO_RILIEVO | Field:D_STATO_CONS | Field:D_SERVIZIO | Field:D_COMPARTO | Field:D_AFFIDABILITA | Field:SN_TELECONT | Field:SN_CONF_ATEX_RICH | Field:ENABLED | Field:D_GERARCHIA_SAP | Field:SN_INTEGR_SAP
|  |  |  | Domain:D_PROVENIENZA | Domain:D_STATO | Domain:D_T_RILIEVO | Domain:D_STATO_CONS | Domain:D_SERVIZIO | Domain:D_COMPARTO | Domain:D_AFFIDABILITA | Domain:D_SI_NO | Domain:D_SI_NO | Domain:EnabledDomain | Domain:D_GERARCHIA_SAP | Domain:D_SI_NO
|  |  |  | DefaultValue: | DefaultValue: | DefaultValue: | DefaultValue: | DefaultValue: | DefaultValue: | DefaultValue: | DefaultValue: | DefaultValue: | DefaultValue:1 | DefaultValue: | DefaultValue:NO
|  | 52 | Flowjet | Field:D_SORGENTE | Field:D_STATO | Field:D_TIPO_RILIEVO | Field:D_STATO_CONS | Field:D_SERVIZIO | Field:D_COMPARTO | Field:D_AFFIDABILITA | Field:SN_TELECONT | Field:SN_CONF_ATEX_RICH | Field:ENABLED | Field:D_GERARCHIA_SAP | Field:SN_INTEGR_SAP
|  |  |  | Domain:D_PROVENIENZA | Domain:D_STATO | Domain:D_T_RILIEVO | Domain:D_STATO_CONS | Domain:D_SERVIZIO | Domain:D_COMPARTO | Domain:D_AFFIDABILITA | Domain:D_SI_NO | Domain:D_SI_NO | Domain:EnabledDomain | Domain:D_GERARCHIA_SAP | Domain:D_SI_NO
|  |  |  | DefaultValue: | DefaultValue: | DefaultValue: | DefaultValue: | DefaultValue: | DefaultValue: | DefaultValue: | DefaultValue: | DefaultValue: | DefaultValue:1 | DefaultValue: | DefaultValue:NO
|  | 53 | Generatore Ozono | Field:D_SORGENTE | Field:D_STATO | Field:D_TIPO_RILIEVO | Field:D_STATO_CONS | Field:D_SERVIZIO | Field:D_COMPARTO | Field:D_AFFIDABILITA | Field:SN_TELECONT | Field:SN_CONF_ATEX_RICH | Field:ENABLED | Field:D_GERARCHIA_SAP | Field:SN_INTEGR_SAP
|  |  |  | Domain:D_PROVENIENZA | Domain:D_STATO | Domain:D_T_RILIEVO | Domain:D_STATO_CONS | Domain:D_SERVIZIO | Domain:D_COMPARTO | Domain:D_AFFIDABILITA | Domain:D_SI_NO | Domain:D_SI_NO | Domain:EnabledDomain | Domain:D_GERARCHIA_SAP | Domain:D_SI_NO
|  |  |  | DefaultValue: | DefaultValue: | DefaultValue: | DefaultValue: | DefaultValue: | DefaultValue: | DefaultValue: | DefaultValue: | DefaultValue: | DefaultValue:1 | DefaultValue: | DefaultValue:NO
|  | 54 | Radialjet | Field:D_SORGENTE | Field:D_STATO | Field:D_TIPO_RILIEVO | Field:D_STATO_CONS | Field:D_SERVIZIO | Field:D_COMPARTO | Field:D_AFFIDABILITA | Field:SN_TELECONT | Field:SN_CONF_ATEX_RICH | Field:ENABLED | Field:D_GERARCHIA_SAP | Field:SN_INTEGR_SAP
|  |  |  | Domain:D_PROVENIENZA | Domain:D_STATO | Domain:D_T_RILIEVO | Domain:D_STATO_CONS | Domain:D_SERVIZIO | Domain:D_COMPARTO | Domain:D_AFFIDABILITA | Domain:D_SI_NO | Domain:D_SI_NO | Domain:EnabledDomain | Domain:D_GERARCHIA_SAP | Domain:D_SI_NO
|  |  |  | DefaultValue: | DefaultValue: | DefaultValue: | DefaultValue: | DefaultValue: | DefaultValue: | DefaultValue: | DefaultValue: | DefaultValue: | DefaultValue:1 | DefaultValue: | DefaultValue:NO
|  | 55 | Attuatore Pneumatico | Field:D_SORGENTE | Field:D_STATO | Field:D_TIPO_RILIEVO | Field:D_STATO_CONS | Field:D_SERVIZIO | Field:D_COMPARTO | Field:D_AFFIDABILITA | Field:SN_TELECONT | Field:SN_CONF_ATEX_RICH | Field:ENABLED | Field:D_GERARCHIA_SAP | Field:SN_INTEGR_SAP
|  |  |  | Domain:D_PROVENIENZA | Domain:D_STATO | Domain:D_T_RILIEVO | Domain:D_STATO_CONS | Domain:D_SERVIZIO | Domain:D_COMPARTO | Domain:D_AFFIDABILITA | Domain:D_SI_NO | Domain:D_SI_NO | Domain:EnabledDomain | Domain:D_GERARCHIA_SAP | Domain:D_SI_NO
|  |  |  | DefaultValue: | DefaultValue: | DefaultValue: | DefaultValue: | DefaultValue: | DefaultValue: | DefaultValue: | DefaultValue: | DefaultValue: | DefaultValue:1 | DefaultValue: | DefaultValue:NO
|  | 56 | Lama Raschia Fanghi/Schiume | Field:D_SORGENTE | Field:D_STATO | Field:D_TIPO_RILIEVO | Field:D_STATO_CONS | Field:D_SERVIZIO | Field:D_COMPARTO | Field:D_AFFIDABILITA | Field:SN_TELECONT | Field:SN_CONF_ATEX_RICH | Field:ENABLED | Field:D_GERARCHIA_SAP | Field:SN_INTEGR_SAP
|  |  |  | Domain:D_PROVENIENZA | Domain:D_STATO | Domain:D_T_RILIEVO | Domain:D_STATO_CONS | Domain:D_SERVIZIO | Domain:D_COMPARTO | Domain:D_AFFIDABILITA | Domain:D_SI_NO | Domain:D_SI_NO | Domain:EnabledDomain | Domain:D_GERARCHIA_SAP | Domain:D_SI_NO
|  |  |  | DefaultValue: | DefaultValue: | DefaultValue: | DefaultValue: | DefaultValue: | DefaultValue: | DefaultValue: | DefaultValue: | DefaultValue: | DefaultValue:1 | DefaultValue: | DefaultValue:NO
|  | 57 | Benna Mordente/Ragno | Field:D_SORGENTE | Field:D_STATO | Field:D_TIPO_RILIEVO | Field:D_STATO_CONS | Field:D_SERVIZIO | Field:D_COMPARTO | Field:D_AFFIDABILITA | Field:SN_TELECONT | Field:SN_CONF_ATEX_RICH | Field:ENABLED | Field:D_GERARCHIA_SAP | Field:SN_INTEGR_SAP
|  |  |  | Domain:D_PROVENIENZA | Domain:D_STATO | Domain:D_T_RILIEVO | Domain:D_STATO_CONS | Domain:D_SERVIZIO | Domain:D_COMPARTO | Domain:D_AFFIDABILITA | Domain:D_SI_NO | Domain:D_SI_NO | Domain:EnabledDomain | Domain:D_GERARCHIA_SAP | Domain:D_SI_NO
|  |  |  | DefaultValue: | DefaultValue: | DefaultValue: | DefaultValue: | DefaultValue: | DefaultValue: | DefaultValue: | DefaultValue: | DefaultValue: | DefaultValue:1 | DefaultValue: | DefaultValue:NO
|  | 58 | Air Lift | Field:D_SORGENTE | Field:D_STATO | Field:D_TIPO_RILIEVO | Field:D_STATO_CONS | Field:D_SERVIZIO | Field:D_COMPARTO | Field:D_AFFIDABILITA | Field:SN_TELECONT | Field:SN_CONF_ATEX_RICH | Field:ENABLED | Field:D_GERARCHIA_SAP | Field:SN_INTEGR_SAP
|  |  |  | Domain:D_PROVENIENZA | Domain:D_STATO | Domain:D_T_RILIEVO | Domain:D_STATO_CONS | Domain:D_SERVIZIO | Domain:D_COMPARTO | Domain:D_AFFIDABILITA | Domain:D_SI_NO | Domain:D_SI_NO | Domain:EnabledDomain | Domain:D_GERARCHIA_SAP | Domain:D_SI_NO
|  |  |  | DefaultValue: | DefaultValue: | DefaultValue: | DefaultValue: | DefaultValue: | DefaultValue: | DefaultValue: | DefaultValue: | DefaultValue: | DefaultValue:1 | DefaultValue: | DefaultValue:NO
|  | 59 | Cassone/Big Bag | Field:D_SORGENTE | Field:D_STATO | Field:D_TIPO_RILIEVO | Field:D_STATO_CONS | Field:D_SERVIZIO | Field:D_COMPARTO | Field:D_AFFIDABILITA | Field:SN_TELECONT | Field:SN_CONF_ATEX_RICH | Field:ENABLED | Field:D_GERARCHIA_SAP | Field:SN_INTEGR_SAP
|  |  |  | Domain:D_PROVENIENZA | Domain:D_STATO | Domain:D_T_RILIEVO | Domain:D_STATO_CONS | Domain:D_SERVIZIO | Domain:D_COMPARTO | Domain:D_AFFIDABILITA | Domain:D_SI_NO | Domain:D_SI_NO | Domain:EnabledDomain | Domain:D_GERARCHIA_SAP | Domain:D_SI_NO
|  |  |  | DefaultValue: | DefaultValue: | DefaultValue: | DefaultValue: | DefaultValue: | DefaultValue: | DefaultValue: | DefaultValue: | DefaultValue: | DefaultValue:1 | DefaultValue: | DefaultValue:NO
|  | 6 | Biodisco | Field:D_SORGENTE | Field:DENOM | Field:D_STATO | Field:D_TIPO_RILIEVO | Field:D_STATO_CONS | Field:D_SERVIZIO | Field:D_COMPARTO | Field:D_AFFIDABILITA | Field:SN_TELECONT | Field:SN_CONF_ATEX_RICH | Field:ENABLED | Field:D_GERARCHIA_SAP | Field:SN_INTEGR_SAP
|  |  |  | Domain:D_PROVENIENZA | Domain: | Domain:D_STATO | Domain:D_T_RILIEVO | Domain:D_STATO_CONS | Domain:D_SERVIZIO | Domain:D_COMPARTO | Domain:D_AFFIDABILITA | Domain:D_SI_NO | Domain:D_SI_NO | Domain:EnabledDomain | Domain:D_GERARCHIA_SAP | Domain:D_SI_NO
|  |  |  | DefaultValue: | DefaultValue:Elettromeccaniche Fogne | DefaultValue: | DefaultValue: | DefaultValue: | DefaultValue: | DefaultValue: | DefaultValue: | DefaultValue: | DefaultValue: | DefaultValue:1 | DefaultValue: | DefaultValue:NO
|  | 60 | Verricello | Field:D_SORGENTE | Field:D_STATO | Field:D_TIPO_RILIEVO | Field:D_STATO_CONS | Field:D_SERVIZIO | Field:D_COMPARTO | Field:D_AFFIDABILITA | Field:SN_TELECONT | Field:SN_CONF_ATEX_RICH | Field:ENABLED | Field:D_GERARCHIA_SAP | Field:SN_INTEGR_SAP
|  |  |  | Domain:D_PROVENIENZA | Domain:D_STATO | Domain:D_T_RILIEVO | Domain:D_STATO_CONS | Domain:D_SERVIZIO | Domain:D_COMPARTO | Domain:D_AFFIDABILITA | Domain:D_SI_NO | Domain:D_SI_NO | Domain:EnabledDomain | Domain:D_GERARCHIA_SAP | Domain:D_SI_NO
|  |  |  | DefaultValue: | DefaultValue: | DefaultValue: | DefaultValue: | DefaultValue: | DefaultValue: | DefaultValue: | DefaultValue: | DefaultValue: | DefaultValue:1 | DefaultValue: | DefaultValue:NO
|  | 61 | Iniettore | Field:D_SORGENTE | Field:D_STATO | Field:D_TIPO_RILIEVO | Field:D_STATO_CONS | Field:D_SERVIZIO | Field:D_COMPARTO | Field:D_AFFIDABILITA | Field:SN_TELECONT | Field:SN_CONF_ATEX_RICH | Field:ENABLED | Field:D_GERARCHIA_SAP | Field:SN_INTEGR_SAP
|  |  |  | Domain:D_PROVENIENZA | Domain:D_STATO | Domain:D_T_RILIEVO | Domain:D_STATO_CONS | Domain:D_SERVIZIO | Domain:D_COMPARTO | Domain:D_AFFIDABILITA | Domain:D_SI_NO | Domain:D_SI_NO | Domain:EnabledDomain | Domain:D_GERARCHIA_SAP | Domain:D_SI_NO
|  |  |  | DefaultValue: | DefaultValue: | DefaultValue: | DefaultValue: | DefaultValue: | DefaultValue: | DefaultValue: | DefaultValue: | DefaultValue: | DefaultValue:1 | DefaultValue: | DefaultValue:NO
|  | 62 | Turbina | Field:D_SORGENTE | Field:D_STATO | Field:D_TIPO_RILIEVO | Field:D_STATO_CONS | Field:D_SERVIZIO | Field:D_COMPARTO | Field:D_AFFIDABILITA | Field:SN_TELECONT | Field:SN_CONF_ATEX_RICH | Field:ENABLED | Field:D_GERARCHIA_SAP | Field:SN_INTEGR_SAP
|  |  |  | Domain:D_PROVENIENZA | Domain:D_STATO | Domain:D_T_RILIEVO | Domain:D_STATO_CONS | Domain:D_SERVIZIO | Domain:D_COMPARTO | Domain:D_AFFIDABILITA | Domain:D_SI_NO | Domain:D_SI_NO | Domain:EnabledDomain | Domain:D_GERARCHIA_SAP | Domain:D_SI_NO
|  |  |  | DefaultValue: | DefaultValue: | DefaultValue: | DefaultValue: | DefaultValue: | DefaultValue: | DefaultValue: | DefaultValue: | DefaultValue: | DefaultValue:1 | DefaultValue: | DefaultValue:NO
|  | 8 | Carroponte | Field:D_SORGENTE | Field:DENOM | Field:D_STATO | Field:D_TIPO_RILIEVO | Field:D_STATO_CONS | Field:D_SERVIZIO | Field:D_COMPARTO | Field:D_AFFIDABILITA | Field:SN_TELECONT | Field:SN_CONF_ATEX_RICH | Field:ENABLED | Field:D_GERARCHIA_SAP | Field:SN_INTEGR_SAP
|  |  |  | Domain:D_PROVENIENZA | Domain: | Domain:D_STATO | Domain:D_T_RILIEVO | Domain:D_STATO_CONS | Domain:D_SERVIZIO | Domain:D_COMPARTO | Domain:D_AFFIDABILITA | Domain:D_SI_NO | Domain:D_SI_NO | Domain:EnabledDomain | Domain:D_GERARCHIA_SAP | Domain:D_SI_NO
|  |  |  | DefaultValue: | DefaultValue:Elettromeccaniche Fogne | DefaultValue: | DefaultValue: | DefaultValue: | DefaultValue: | DefaultValue: | DefaultValue: | DefaultValue: | DefaultValue: | DefaultValue:1 | DefaultValue: | DefaultValue:NO
|  | 9 | Carroponte di Sollevamento | Field:D_SORGENTE | Field:DENOM | Field:D_STATO | Field:D_TIPO_RILIEVO | Field:D_STATO_CONS | Field:D_SERVIZIO | Field:D_COMPARTO | Field:D_AFFIDABILITA | Field:SN_TELECONT | Field:SN_CONF_ATEX_RICH | Field:ENABLED | Field:D_GERARCHIA_SAP | Field:SN_INTEGR_SAP
|  |  |  | Domain:D_PROVENIENZA | Domain: | Domain:D_STATO | Domain:D_T_RILIEVO | Domain:D_STATO_CONS | Domain:D_SERVIZIO | Domain:D_COMPARTO | Domain:D_AFFIDABILITA | Domain:D_SI_NO | Domain:D_SI_NO | Domain:EnabledDomain | Domain:D_GERARCHIA_SAP | Domain:D_SI_NO
|  |  |  | DefaultValue: | DefaultValue:Elettromeccaniche Fogne | DefaultValue: | DefaultValue: | DefaultValue: | DefaultValue: | DefaultValue: | DefaultValue: | DefaultValue: | DefaultValue: | DefaultValue:1 | DefaultValue: | DefaultValue:NO

## FGN_FILTRO
FGN_FILTRO - FeatureClass
|  | Name | FGN_FILTRO
|  | ShapeType | Point
|  | FeatureType | SimpleJunction
|  | AliasName | Filtro Fogne
|  | SubtypeFieldName | SUB_TIPO
|  | HasM | false
|  | HasZ | false
|  | HasAttachments | false
|  | Description | FGN_FILTRO
CORRISPONDENZA DA SCHEDA RILIEVO
INDICAZIONE DI COMPILAZIONE | NUM. | Field | DataType | Length | AliasName | Description | Domain | DefaultValue | IsNullable | Precision | Scale | NOTE DI COMPILAZIONE | SEZIONE | VOCE
0 | 1 | IDGIS | String | 20 | IDGIS | IDGIS |  |  | true |  |  | NON COMPILARE
0 | 2 | D_SORGENTE | String | 50 | Sorgente | D_SORGENTE | D_PROVENIENZA |  | true |  |  | NON COMPILARE
0 | 3 | DATA_INS | Date | 8 | Data Creazione | DATA_INS |  |  | true |  |  | NON COMPILARE
0 | 4 | UTENTE_CREAZIONE | String | 100 | Utente Creazione | UTENTE_CREAZIONE |  |  | true |  |  | NON COMPILARE
0 | 5 | DATA_AGG | Date | 8 | Data Modifica | DATA_AGG |  |  | true |  |  | NON COMPILARE
0 | 6 | OPERATORE | String | 100 | Utente Modifica | OPERATORE |  |  | true |  |  | NON COMPILARE
0 | 7 | DENOM | String | 40 | Denominazione | DENOM |  |  | true |  |  | NON COMPILARE
1 | 8 | DESCRIZ | String | 1024 | Descrizione | DESCRIZ |  |  | true |  |  | DA COMPILARE
1 | 9 | D_STATO | String | 3 | Stato | D_STATO | D_STATO |  | true |  |  | DA COMPILARE
1 | 10 | COD_COMUNE | String | 20 | Codice ISTAT Comune | COD_COMUNE |  |  | true |  |  | 063083
1 | 11 | DATA_RILIEVO | Date | 8 | Data Rilievo | DATA_RILIEVO |  |  | true |  |  | DA COMPILARE
1 | 12 | D_TIPO_RILIEVO | String | 3 | Tipo Rilievo | D_TIPO_RILIEVO | D_T_RILIEVO |  | true |  |  | DA COMPILARE
1 | 13 | CODICE_RILIEVO | String | 20 | Codice Rilievo | CODICE_RILIEVO |  |  | true |  |  | DA COMPILARE
1 | 14 | DATA_POSA | Date | 8 | Data Posa | DATA_POSA |  |  | true |  |  | DA COMPILARE
1 | 15 | DATA_ESERCIZIO | Date | 8 | Data Esercizio | DATA_ESERCIZIO |  |  | true |  |  | DA COMPILARE
1 | 16 | D_STATO_CONS | String | 3 | Stato Conservazione | D_STATO_CONS | D_STATO_CONS |  | true |  |  | buono
1 | 17 | D_SERVIZIO | String | 3 | Servizio Unbundling | D_SERVIZIO | D_SERVIZIO | FGN | true |  |  | fognatura
1 | 18 | D_COMPARTO | String | 3 | Comparto | D_COMPARTO | D_COMPARTO |  | true |  |  | fognatura nera-mista
1 | 19 | D_AFFIDABILITA | String | 3 | AffidabilitÃ | D_AFFIDABILITA | D_AFFIDABILITA |  | true |  |  | misurato
1 | 20 | ANNOTAZIONI | String | 1024 | Annotazioni | ANNOTAZIONI |  |  | true |  |  | DA COMPILARE
0 | 21 | X_GEO | Double | 8 | X geografico | X_GEO |  |  | true |  |  | NON COMPILARE
0 | 22 | Y_GEO | Double | 8 | Y geografico | Y_GEO |  |  | true |  |  | NON COMPILARE
0 | 23 | X_PROJ | Double | 8 | X proiettato | X_PROJ |  |  | true |  |  | NON COMPILARE
0 | 24 | Y_PROJ | Double | 8 | Y proiettato | Y_PROJ |  |  | true |  |  | NON COMPILARE
0 | 25 | ROTAZIONE | Double | 8 | Rotazione | ROTAZIONE |  |  | true |  |  | NON COMPILARE
0 | 26 | SAPOBJNR | String | 30 | SAPOBJNR | SAPOBJNR |  |  | true |  |  | NON COMPILARE
0 | 27 | BUSINESS_ID | String | 30 | BUSINESS_ID | BUSINESS_ID |  |  | true |  |  | NON COMPILARE
0 | 28 | DESCRIZ_SAP | String | 30 | Descrizione SAP | DESCRIZ_SAP |  |  | true |  |  | NON COMPILARE
0 | 29 | NOTA_SAP | String | 30 | Nota SAP | NOTA_SAP |  |  | true |  |  | NON COMPILARE
1 | 30 | SUB_TIPO | Integer | 4 | Tipo | SUB_TIPO |  | 0 | true |  |  | DA COMPILARE
1 | 31 | CODICE_GEST | String | 30 | Codice Gestionale | CODICE_GEST |  |  | true |  |  | DA COMPILARE
1 | 32 | SN_TELECONT | String | 2 | Telecontrollo | SN_TELECONT | D_SI_NO |  | true |  |  | DA COMPILARE
1 | 33 | TAG_TELECONT | String | 50 | Tag Telecontrollo | TAG_TELECONT |  |  | true |  |  | DA COMPILARE
1 | 34 | ALTEZZA_FASC | Double | 8 | Altezza Fasciame | ALTEZZA_FASC |  |  | true |  |  | DA COMPILARE
1 | 35 | ALTEZZA_TOT | Double | 8 | Altezza Totale | ALTEZZA_TOT |  |  | true |  |  | DA COMPILARE
1 | 36 | AREA_FILTR | Double | 8 | Area Filtrante | AREA_FILTR |  |  | true |  |  | DA COMPILARE
1 | 37 | DIAMETRO | Integer | 4 | Diametro | DIAMETRO | D_DIAMETRO |  | true |  |  | DA COMPILARE
1 | 38 | LUNGHEZZA | Double | 8 | Lunghezza | LUNGHEZZA |  |  | true |  |  | DA COMPILARE
1 | 39 | LARGHEZZA | Double | 8 | Larghezza | LARGHEZZA |  |  | true |  |  | DA COMPILARE
1 | 40 | PESO_VUOTO | Double | 8 | Peso A Vuoto | PESO_VUOTO |  |  | true |  |  | DA COMPILARE
1 | 41 | PRES_NOM | String | 30 | Pressione Nominale | PRES_NOM |  |  | true |  |  | DA COMPILARE
1 | 42 | QUOTA | Double | 8 | Quota | QUOTA |  |  | true |  |  | DA COMPILARE
1 | 43 | SPESSORE | String | 30 | Spessore | SPESSORE |  |  | true |  |  | DA COMPILARE
1 | 44 | VOLUME | Double | 8 | Volume | VOLUME |  |  | true |  |  | DA COMPILARE
1 | 45 | D_MAT_CONT_FILTRI | String | 3 | Materiale Contenitore Filtro | D_MAT_CONT_FILTRI | D_MAT_CONT_FILTRI |  | true |  |  | DA COMPILARE
1 | 46 | D_MAT_FILTR | String | 3 | Materiale Filtro | D_MAT_FILTR | D_MAT_FILTR |  | true |  |  | DA COMPILARE
0 | 47 | ID_SITO | String | 20 | ID Sito | ID_SITO |  |  | true |  |  | DA COMPILARE | ESIT | ESEMPIO | ESIT001
0 | 48 | ID_INFRAST | String | 20 | ID Infrastruttura | ID_INFRAST |  |  | true |  |  | NON COMPILARE
0 | 49 | ID_SEZIONE | String | 20 | ID Sezione | ID_SEZIONE |  |  | true |  |  | NON COMPILARE
0 | 50 | ID_SOTTOSEZ | String | 20 | ID Sottosezione | ID_SOTTOSEZ |  |  | true |  |  | NON COMPILARE
0 | 51 | D_GERARCHIA_SAP | Integer | 4 | Gerarchia SAP | D_GERARCHIA_SAP | D_GERARCHIA_SAP |  | true |  |  | NON COMPILARE
1 | 52 | SIST_ACQ_DEP | String | 12 | Sistema Acquedottistico/Depurativo | SIST_ACQ_DEP |  |  | true |  |  | FSRJCSSDEP01
0 | 53 | PORTING_CLASSE | String | 50 | PORTING_CLASSE | PORTING_CLASSE |  |  | true |  |  | NON COMPILARE
0 | 54 | PORTING_ID | String | 50 | PORTING_ID | PORTING_ID |  |  | true |  |  | DA COMPILARE | FFIL | ESEMPIO | FFIL001
0 | 55 | ENABLED | SmallInteger | 2 | ENABLED | ENABLED | EnabledDomain | 1 | true |  |  | NON COMPILARE
0 | 56 | SN_INTEGR_SAP | String | 2 | Integrazione SAP | SN_INTEGR_SAP | D_SI_NO | NO | true |  |  | NON COMPILARE
0 | 57 | GLOBALID | GlobalID | 38 | GLOBALID | GLOBALID |  |  | false |  |  | NON COMPILARE
|  | Subtype Code | Subtype Name | Field Info
|  | 0 | Cartuccia | Field:D_SORGENTE | Field:DENOM | Field:D_STATO | Field:D_TIPO_RILIEVO | Field:D_STATO_CONS | Field:D_SERVIZIO | Field:D_COMPARTO | Field:D_AFFIDABILITA | Field:SN_TELECONT | Field:D_MAT_CONT_FILTRI | Field:D_MAT_FILTR | Field:D_GERARCHIA_SAP | Field:ENABLED | Field:SN_INTEGR_SAP
|  |  |  | Domain:D_PROVENIENZA | Domain: | Domain:D_STATO | Domain:D_T_RILIEVO | Domain:D_STATO_CONS | Domain:D_SERVIZIO | Domain:D_COMPARTO | Domain:D_AFFIDABILITA | Domain:D_SI_NO | Domain:D_MAT_CONT_FILTRI | Domain:D_MAT_FILTR | Domain:D_GERARCHIA_SAP | Domain:EnabledDomain | Domain:D_SI_NO
|  |  |  | DefaultValue: | DefaultValue:Area Filtro Fogne | DefaultValue: | DefaultValue: | DefaultValue: | DefaultValue: | DefaultValue: | DefaultValue: | DefaultValue: | DefaultValue: | DefaultValue: | DefaultValue: | DefaultValue:1 | DefaultValue:NO
|  | 1 | Filtro | Field:D_SORGENTE | Field:DENOM | Field:D_STATO | Field:D_TIPO_RILIEVO | Field:D_STATO_CONS | Field:D_SERVIZIO | Field:D_COMPARTO | Field:D_AFFIDABILITA | Field:SN_TELECONT | Field:D_MAT_CONT_FILTRI | Field:D_MAT_FILTR | Field:D_GERARCHIA_SAP | Field:ENABLED | Field:SN_INTEGR_SAP
|  |  |  | Domain:D_PROVENIENZA | Domain: | Domain:D_STATO | Domain:D_T_RILIEVO | Domain:D_STATO_CONS | Domain:D_SERVIZIO | Domain:D_COMPARTO | Domain:D_AFFIDABILITA | Domain:D_SI_NO | Domain:D_MAT_CONT_FILTRI | Domain:D_MAT_FILTR | Domain:D_GERARCHIA_SAP | Domain:EnabledDomain | Domain:D_SI_NO
|  |  |  | DefaultValue: | DefaultValue:Area Filtro Fogne | DefaultValue: | DefaultValue: | DefaultValue: | DefaultValue: | DefaultValue: | DefaultValue: | DefaultValue: | DefaultValue: | DefaultValue: | DefaultValue: | DefaultValue:1 | DefaultValue:NO
|  | 2 | Filtrossidatori Acqua | Field:D_SORGENTE | Field:DENOM | Field:D_STATO | Field:D_TIPO_RILIEVO | Field:D_STATO_CONS | Field:D_SERVIZIO | Field:D_COMPARTO | Field:D_AFFIDABILITA | Field:SN_TELECONT | Field:D_MAT_CONT_FILTRI | Field:D_MAT_FILTR | Field:D_GERARCHIA_SAP | Field:ENABLED | Field:SN_INTEGR_SAP
|  |  |  | Domain:D_PROVENIENZA | Domain: | Domain:D_STATO | Domain:D_T_RILIEVO | Domain:D_STATO_CONS | Domain:D_SERVIZIO | Domain:D_COMPARTO | Domain:D_AFFIDABILITA | Domain:D_SI_NO | Domain:D_MAT_CONT_FILTRI | Domain:D_MAT_FILTR | Domain:D_GERARCHIA_SAP | Domain:EnabledDomain | Domain:D_SI_NO
|  |  |  | DefaultValue: | DefaultValue:Area Filtro Fogne | DefaultValue: | DefaultValue: | DefaultValue: | DefaultValue: | DefaultValue: | DefaultValue: | DefaultValue: | DefaultValue: | DefaultValue: | DefaultValue: | DefaultValue:1 | DefaultValue:NO
|  | 3 | Gravita | Field:D_SORGENTE | Field:DENOM | Field:D_STATO | Field:D_TIPO_RILIEVO | Field:D_STATO_CONS | Field:D_SERVIZIO | Field:D_COMPARTO | Field:D_AFFIDABILITA | Field:SN_TELECONT | Field:D_MAT_CONT_FILTRI | Field:D_MAT_FILTR | Field:D_GERARCHIA_SAP | Field:ENABLED | Field:SN_INTEGR_SAP
|  |  |  | Domain:D_PROVENIENZA | Domain: | Domain:D_STATO | Domain:D_T_RILIEVO | Domain:D_STATO_CONS | Domain:D_SERVIZIO | Domain:D_COMPARTO | Domain:D_AFFIDABILITA | Domain:D_SI_NO | Domain:D_MAT_CONT_FILTRI | Domain:D_MAT_FILTR | Domain:D_GERARCHIA_SAP | Domain:EnabledDomain | Domain:D_SI_NO
|  |  |  | DefaultValue: | DefaultValue:Area Filtro Fogne | DefaultValue: | DefaultValue: | DefaultValue: | DefaultValue: | DefaultValue: | DefaultValue: | DefaultValue: | DefaultValue: | DefaultValue: | DefaultValue: | DefaultValue:1 | DefaultValue:NO
|  | 4 | Microfiltro | Field:D_SORGENTE | Field:DENOM | Field:D_STATO | Field:D_TIPO_RILIEVO | Field:D_STATO_CONS | Field:D_SERVIZIO | Field:D_COMPARTO | Field:D_AFFIDABILITA | Field:SN_TELECONT | Field:D_MAT_CONT_FILTRI | Field:D_MAT_FILTR | Field:D_GERARCHIA_SAP | Field:ENABLED | Field:SN_INTEGR_SAP
|  |  |  | Domain:D_PROVENIENZA | Domain: | Domain:D_STATO | Domain:D_T_RILIEVO | Domain:D_STATO_CONS | Domain:D_SERVIZIO | Domain:D_COMPARTO | Domain:D_AFFIDABILITA | Domain:D_SI_NO | Domain:D_MAT_CONT_FILTRI | Domain:D_MAT_FILTR | Domain:D_GERARCHIA_SAP | Domain:EnabledDomain | Domain:D_SI_NO
|  |  |  | DefaultValue: | DefaultValue:Area Filtro Fogne | DefaultValue: | DefaultValue: | DefaultValue: | DefaultValue: | DefaultValue: | DefaultValue: | DefaultValue: | DefaultValue: | DefaultValue: | DefaultValue: | DefaultValue:1 | DefaultValue:NO
|  | 5 | Pressione | Field:D_SORGENTE | Field:DENOM | Field:D_STATO | Field:D_TIPO_RILIEVO | Field:D_STATO_CONS | Field:D_SERVIZIO | Field:D_COMPARTO | Field:D_AFFIDABILITA | Field:SN_TELECONT | Field:D_MAT_CONT_FILTRI | Field:D_MAT_FILTR | Field:D_GERARCHIA_SAP | Field:ENABLED | Field:SN_INTEGR_SAP
|  |  |  | Domain:D_PROVENIENZA | Domain: | Domain:D_STATO | Domain:D_T_RILIEVO | Domain:D_STATO_CONS | Domain:D_SERVIZIO | Domain:D_COMPARTO | Domain:D_AFFIDABILITA | Domain:D_SI_NO | Domain:D_MAT_CONT_FILTRI | Domain:D_MAT_FILTR | Domain:D_GERARCHIA_SAP | Domain:EnabledDomain | Domain:D_SI_NO
|  |  |  | DefaultValue: | DefaultValue:Area Filtro Fogne | DefaultValue: | DefaultValue: | DefaultValue: | DefaultValue: | DefaultValue: | DefaultValue: | DefaultValue: | DefaultValue: | DefaultValue: | DefaultValue: | DefaultValue:1 | DefaultValue:NO
|  | 6 | Tela | Field:D_SORGENTE | Field:DENOM | Field:D_STATO | Field:D_TIPO_RILIEVO | Field:D_STATO_CONS | Field:D_SERVIZIO | Field:D_COMPARTO | Field:D_AFFIDABILITA | Field:SN_TELECONT | Field:D_MAT_CONT_FILTRI | Field:D_MAT_FILTR | Field:D_GERARCHIA_SAP | Field:ENABLED | Field:SN_INTEGR_SAP
|  |  |  | Domain:D_PROVENIENZA | Domain: | Domain:D_STATO | Domain:D_T_RILIEVO | Domain:D_STATO_CONS | Domain:D_SERVIZIO | Domain:D_COMPARTO | Domain:D_AFFIDABILITA | Domain:D_SI_NO | Domain:D_MAT_CONT_FILTRI | Domain:D_MAT_FILTR | Domain:D_GERARCHIA_SAP | Domain:EnabledDomain | Domain:D_SI_NO
|  |  |  | DefaultValue: | DefaultValue:Area Filtro Fogne | DefaultValue: | DefaultValue: | DefaultValue: | DefaultValue: | DefaultValue: | DefaultValue: | DefaultValue: | DefaultValue: | DefaultValue: | DefaultValue: | DefaultValue:1 | DefaultValue:NO
|  | 7 | Ossidatore | Field:D_SORGENTE | Field:D_STATO | Field:D_TIPO_RILIEVO | Field:D_STATO_CONS | Field:D_SERVIZIO | Field:D_COMPARTO | Field:D_AFFIDABILITA | Field:SN_TELECONT | Field:D_MAT_CONT_FILTRI | Field:D_MAT_FILTR | Field:D_GERARCHIA_SAP | Field:ENABLED | Field:SN_INTEGR_SAP
|  |  |  | Domain:D_PROVENIENZA | Domain:D_STATO | Domain:D_T_RILIEVO | Domain:D_STATO_CONS | Domain:D_SERVIZIO | Domain:D_COMPARTO | Domain:D_AFFIDABILITA | Domain:D_SI_NO | Domain:D_MAT_CONT_FILTRI | Domain:D_MAT_FILTR | Domain:D_GERARCHIA_SAP | Domain:EnabledDomain | Domain:D_SI_NO
|  |  |  | DefaultValue: | DefaultValue: | DefaultValue: | DefaultValue: | DefaultValue: | DefaultValue: | DefaultValue: | DefaultValue: | DefaultValue: | DefaultValue: | DefaultValue: | DefaultValue:1 | DefaultValue:NO
|  | 8 | Scrubber | Field:D_SORGENTE | Field:D_STATO | Field:D_TIPO_RILIEVO | Field:D_STATO_CONS | Field:D_SERVIZIO | Field:D_COMPARTO | Field:D_AFFIDABILITA | Field:SN_TELECONT | Field:D_MAT_CONT_FILTRI | Field:D_MAT_FILTR | Field:D_GERARCHIA_SAP | Field:ENABLED | Field:SN_INTEGR_SAP
|  |  |  | Domain:D_PROVENIENZA | Domain:D_STATO | Domain:D_T_RILIEVO | Domain:D_STATO_CONS | Domain:D_SERVIZIO | Domain:D_COMPARTO | Domain:D_AFFIDABILITA | Domain:D_SI_NO | Domain:D_MAT_CONT_FILTRI | Domain:D_MAT_FILTR | Domain:D_GERARCHIA_SAP | Domain:EnabledDomain | Domain:D_SI_NO
|  |  |  | DefaultValue: | DefaultValue: | DefaultValue: | DefaultValue: | DefaultValue: | DefaultValue: | DefaultValue: | DefaultValue: | DefaultValue: | DefaultValue: | DefaultValue: | DefaultValue:1 | DefaultValue:NO

## FGN_SEDEQ_GEN_PI
FGN_SEDEQ_GEN_PI - FeatureClass
|  | Name | FGN_SEDEQ_GEN_PI
|  | ShapeType | Point
|  | FeatureType | SimpleJunction
|  | AliasName | Sede Equipment Generale Fogne P&I
|  | HasM | false
|  | HasZ | false
|  | HasAttachments | false
|  | Description | FGN_SEDEQ_GEN_PI
CORRISPONDENZA DA SCHEDA RILIEVO
INDICAZIONE DI COMPILAZIONE | NUM. | Field | DataType | Length | AliasName | Description | Domain | DefaultValue | IsNullable | Precision | Scale | NOTE DI COMPILAZIONE | SEZIONE | VOCE
0 | 1 | IDGIS | String | 20 | IDGIS | IDGIS |  |  | true |  |  | NON COMPILARE
0 | 2 | D_SORGENTE | String | 50 | Sorgente | D_SORGENTE | D_PROVENIENZA |  | true |  |  | NON COMPILARE
0 | 3 | DATA_INS | Date | 8 | Data Creazione | DATA_INS |  |  | true |  |  | NON COMPILARE
0 | 4 | UTENTE_CREAZIONE | String | 100 | Utente Creazione | UTENTE_CREAZIONE |  |  | true |  |  | NON COMPILARE
0 | 5 | DATA_AGG | Date | 8 | Data Modifica | DATA_AGG |  |  | true |  |  | NON COMPILARE
0 | 6 | OPERATORE | String | 100 | Utente Modifica | OPERATORE |  |  | true |  |  | NON COMPILARE
0 | 7 | DENOM | String | 40 | Denominazione | DENOM |  |  | true |  |  | NON COMPILARE
1 | 8 | DESCRIZ | String | 1024 | Descrizione | DESCRIZ |  |  | true |  |  | DA COMPILARE
1 | 9 | D_STATO | String | 3 | Stato | D_STATO | D_STATO |  | true |  |  | DA COMPILARE
1 | 10 | DATA_RILIEVO | Date | 8 | Data Rilievo | DATA_RILIEVO |  |  | true |  |  | DA COMPILARE
1 | 11 | D_TIPO_RILIEVO | String | 3 | Tipo Rilievo | D_TIPO_RILIEVO | D_T_RILIEVO |  | true |  |  | DA COMPILARE
1 | 12 | CODICE_RILIEVO | String | 20 | Codice Rilievo | CODICE_RILIEVO |  |  | true |  |  | DA COMPILARE
1 | 13 | DATA_POSA | Date | 8 | Data Posa | DATA_POSA |  |  | true |  |  | DA COMPILARE
1 | 14 | DATA_ESERCIZIO | Date | 8 | Data Esercizio | DATA_ESERCIZIO |  |  | true |  |  | DA COMPILARE
1 | 15 | D_STATO_CONS | String | 3 | Stato Conservazione | D_STATO_CONS | D_STATO_CONS |  | true |  |  | buono
1 | 16 | D_SERVIZIO | String | 3 | Servizio Unbundling | D_SERVIZIO | D_SERVIZIO | FGN | true |  |  | fognatura
1 | 17 | D_COMPARTO | String | 3 | Comparto | D_COMPARTO | D_COMPARTO |  | true |  |  | fognatura nera-mista
1 | 18 | D_AFFIDABILITA | String | 3 | AffidabilitÃ | D_AFFIDABILITA | D_AFFIDABILITA |  | true |  |  | misurato
1 | 19 | ANNOTAZIONI | String | 1024 | Annotazioni | ANNOTAZIONI |  |  | true |  |  | DA COMPILARE
0 | 20 | X_GEO | Double | 8 | X geografico | X_GEO |  |  | true |  |  | NON COMPILARE
0 | 21 | Y_GEO | Double | 8 | Y geografico | Y_GEO |  |  | true |  |  | NON COMPILARE
0 | 22 | X_PROJ | Double | 8 | X proiettato | X_PROJ |  |  | true |  |  | NON COMPILARE
0 | 23 | Y_PROJ | Double | 8 | Y proiettato | Y_PROJ |  |  | true |  |  | NON COMPILARE
0 | 24 | ROTAZIONE | Double | 8 | Rotazione | ROTAZIONE |  |  | true |  |  | NON COMPILARE
0 | 25 | SAPOBJNR | String | 30 | SAPOBJNR | SAPOBJNR |  |  | true |  |  | NON COMPILARE
0 | 26 | BUSINESS_ID | String | 30 | BUSINESS_ID | BUSINESS_ID |  |  | true |  |  | NON COMPILARE
0 | 27 | DESCRIZ_SAP | String | 30 | Descrizione SAP | DESCRIZ_SAP |  |  | true |  |  | NON COMPILARE
0 | 28 | NOTA_SAP | String | 30 | Nota SAP | NOTA_SAP |  |  | true |  |  | NON COMPILARE
1 | 29 | SN_TELECONT | String | 2 | Telecontrollo | SN_TELECONT | D_SI_NO |  | true |  |  | DA COMPILARE
1 | 30 | TAG_TELECONT | String | 50 | Tag Telecontrollo | TAG_TELECONT |  |  | true |  |  | DA COMPILARE
0 | 31 | ID_SITO | String | 20 | ID Sito | ID_SITO |  |  | true |  |  | DA COMPILARE | ESIT | ESEMPIO | ESIT001
0 | 32 | ID_INFRAST | String | 20 | ID Infrastruttura | ID_INFRAST |  |  | true |  |  | NON COMPILARE
0 | 33 | ID_SEZIONE | String | 20 | ID Sezione | ID_SEZIONE |  |  | true |  |  | NON COMPILARE
0 | 34 | ID_SOTTOSEZ | String | 20 | ID Sottosezione | ID_SOTTOSEZ |  |  | true |  |  | NON COMPILARE
0 | 35 | ENABLED | SmallInteger | 2 | ENABLED | ENABLED | EnabledDomain | 1 | true |  |  | NON COMPILARE
0 | 36 | GLOBALID | GlobalID | 38 | GLOBALID | GLOBALID |  |  | false |  |  | NON COMPILARE
0 | 37 | PORTING_CLASSE | String | 50 | PORTING_CLASSE | PORTING_CLASSE |  |  | true |  |  | NON COMPILARE
0 | 38 | PORTING_ID | String | 50 | PORTING_ID | PORTING_ID |  |  | true |  |  | DA COMPILARE | FSGI | ESEMPIO | FSGI001
1 | 39 | SIST_ACQ_DEP | String | 12 | Sistema Acquedottistico/Depurativo | SIST_ACQ_DEP |  |  | true |  |  | FSRJCSSDEP01
1 | 40 | COD_COMUNE | String | 20 | Codice ISTAT Comune | COD_COMUNE |  |  | true |  |  | 063083
0 | 41 | D_GERARCHIA_SAP | Integer | 4 | Gerarchia SAP | D_GERARCHIA_SAP | D_GERARCHIA_SAP |  | true |  |  | NON COMPILARE
0 | 42 | CODICE_GEST | String | 30 | Codice Gestionale | CODICE_GEST |  |  | true |  |  | NON COMPILARE
1 | 43 | QUOTA | Double | 8 | Quota | QUOTA |  |  | true |  |  | DA COMPILARE
0 | 44 | SN_INTEGR_SAP | String | 2 | Integrazione SAP | SN_INTEGR_SAP | D_SI_NO | NO | true |  |  | NON COMPILARE

## FGN_MANUFATTO
FGN_MANUFATTO - FeatureClass
|  | Name | FGN_MANUFATTO
|  | ShapeType | Point
|  | FeatureType | SimpleJunction
|  | AliasName | Manufatto Fogne
|  | SubtypeFieldName | SUB_TIPO
|  | HasM | false
|  | HasZ | false
|  | HasAttachments | false
|  | Description | FGN_MANUFATTO
CORRISPONDENZA DA SCHEDA RILIEVO
INDICAZIONE DI COMPILAZIONE | NUM. | Field | DataType | Length | AliasName | Description | Domain | DefaultValue | IsNullable | Precision | Scale | NOTE DI COMPILAZIONE | SEZIONE | VOCE
0 | 1 | IDGIS | String | 20 | IDGIS | IDGIS |  |  | true |  |  | NON COMPILARE
0 | 2 | D_SORGENTE | String | 50 | Sorgente | D_SORGENTE | D_PROVENIENZA |  | true |  |  | NON COMPILARE
0 | 3 | DATA_INS | Date | 8 | Data Creazione | DATA_INS |  |  | true |  |  | NON COMPILARE
0 | 4 | UTENTE_CREAZIONE | String | 100 | Utente Creazione | UTENTE_CREAZIONE |  |  | true |  |  | NON COMPILARE
0 | 5 | DATA_AGG | Date | 8 | Data Modifica | DATA_AGG |  |  | true |  |  | NON COMPILARE
0 | 6 | OPERATORE | String | 100 | Utente Modifica | OPERATORE |  |  | true |  |  | NON COMPILARE
0 | 7 | DENOM | String | 40 | Denominazione | DENOM |  |  | true |  |  | NON COMPILARE
1 | 8 | DESCRIZ | String | 1024 | Descrizione | DESCRIZ |  |  | true |  |  | DA COMPILARE
1 | 9 | D_STATO | String | 3 | Stato | D_STATO | D_STATO |  | true |  |  | DA COMPILARE
1 | 10 | COD_COMUNE | String | 20 | Codice ISTAT Comune | COD_COMUNE |  |  | true |  |  | 063083
1 | 11 | DATA_RILIEVO | Date | 8 | Data Rilievo | DATA_RILIEVO |  |  | true |  |  | DA COMPILARE
1 | 12 | D_TIPO_RILIEVO | String | 3 | Tipo Rilievo | D_TIPO_RILIEVO | D_T_RILIEVO |  | true |  |  | DA COMPILARE
1 | 13 | CODICE_RILIEVO | String | 20 | Codice Rilievo | CODICE_RILIEVO |  |  | true |  |  | DA COMPILARE
1 | 14 | DATA_ESERCIZIO | Date | 8 | Data Esercizio | DATA_ESERCIZIO |  |  | true |  |  | DA COMPILARE
1 | 15 | D_SERVIZIO | String | 3 | Servizio Unbundling | D_SERVIZIO | D_SERVIZIO | FGN | true |  |  | fognatura
1 | 16 | D_COMPARTO | String | 3 | Comparto | D_COMPARTO | D_COMPARTO |  | true |  |  | fognatura nera-mista
1 | 17 | D_AFFIDABILITA | String | 3 | AffidabilitÃ | D_AFFIDABILITA | D_AFFIDABILITA |  | true |  |  | misurato
1 | 18 | ANNOTAZIONI | String | 1024 | Annotazioni | ANNOTAZIONI |  |  | true |  |  | DA COMPILARE
0 | 19 | X_GEO | Double | 8 | X geografico | X_GEO |  |  | true |  |  | NON COMPILARE
0 | 20 | Y_GEO | Double | 8 | Y geografico | Y_GEO |  |  | true |  |  | NON COMPILARE
0 | 21 | X_PROJ | Double | 8 | X proiettato | X_PROJ |  |  | true |  |  | NON COMPILARE
0 | 22 | Y_PROJ | Double | 8 | Y proiettato | Y_PROJ |  |  | true |  |  | NON COMPILARE
0 | 23 | ROTAZIONE | Double | 8 | Rotazione | ROTAZIONE |  |  | true |  |  | NON COMPILARE
0 | 24 | SAPOBJNR | String | 30 | SAPOBJNR | SAPOBJNR |  |  | true |  |  | NON COMPILARE
0 | 25 | BUSINESS_ID | String | 30 | BUSINESS_ID | BUSINESS_ID |  |  | true |  |  | NON COMPILARE
0 | 26 | DESCRIZ_SAP | String | 30 | Descrizione SAP | DESCRIZ_SAP |  |  | true |  |  | NON COMPILARE
0 | 27 | NOTA_SAP | String | 30 | Nota SAP | NOTA_SAP |  |  | true |  |  | NON COMPILARE
1 | 28 | SUB_TIPO | Integer | 4 | Tipo | SUB_TIPO |  | 0 | true |  |  | DA COMPILARE
1 | 29 | CODICE_GEST | String | 30 | Codice Gestionale | CODICE_GEST |  |  | true |  |  | DA COMPILARE
1 | 30 | TAG_TELECONT | String | 50 | Tag Telecontrollo | TAG_TELECONT |  |  | true |  |  | DA COMPILARE
1 | 31 | LUNGHEZZA | Double | 8 | Lunghezza | LUNGHEZZA |  |  | true |  |  | DA COMPILARE
1 | 32 | LARGHEZZA | Double | 8 | Larghezza | LARGHEZZA |  |  | true |  |  | DA COMPILARE
1 | 33 | ALTEZZA | Double | 8 | Altezza | ALTEZZA |  |  | true |  |  | DA COMPILARE
1 | 34 | AREA_MANUF | Double | 8 | Area | AREA_MANUF |  |  | true |  |  | DA COMPILARE
1 | 35 | ALTEZZA_UTILE | Double | 8 | Altezza Utile | ALTEZZA_UTILE |  |  | true |  |  | DA COMPILARE
1 | 36 | D_COPERTURA | String | 3 | Copertura | D_COPERTURA | D_COPERTURA |  | true |  |  | DA COMPILARE
1 | 37 | D_FORMA_PIANTA | String | 3 | Forma Pianta | D_FORMA_PIANTA | D_FORMA |  | true |  |  | DA COMPILARE
1 | 38 | D_MATERIALE | String | 4 | Materiale | D_MATERIALE | D_MATERIALE_COST |  | true |  |  | DA COMPILARE
1 | 39 | D_PAVIMENTAZ | String | 4 | Pavimentazione | D_PAVIMENTAZ | D_MAT_PAVIMENT |  | true |  |  | DA COMPILARE
1 | 40 | D_SCALA | String | 3 | Condizioni Scala | D_SCALA | D_SCALA |  | true |  |  | DA COMPILARE
1 | 41 | D_UBICAZIONE | String | 3 | Ubicazione | D_UBICAZIONE | D_UBICAZ_OPERA |  | true |  |  | DA COMPILARE
1 | 42 | LIV_MEDIO_FALDA | Double | 8 | Livello Medio Falda | LIV_MEDIO_FALDA |  |  | true |  |  | DA COMPILARE
1 | 43 | LIVELLO_MAX | Double | 8 | Livello Max Utilizzo | LIVELLO_MAX |  |  | true |  |  | DA COMPILARE
1 | 44 | LIVELLO_MIN | Double | 8 | Livello Min Utilizzo | LIVELLO_MIN |  |  | true |  |  | DA COMPILARE
1 | 45 | QUOTA | Double | 8 | Quota | QUOTA |  |  | true |  |  | DA COMPILARE
1 | 46 | QUOTA_BASE | Double | 8 | Quota alla Base | QUOTA_BASE |  |  | true |  |  | DA COMPILARE
1 | 47 | QUOTA_MIN | Double | 8 | Quota Minima | QUOTA_MIN |  |  | true |  |  | DA COMPILARE
1 | 48 | QUOTA_SFIORO | Double | 8 | Quota Sfioro | QUOTA_SFIORO |  |  | true |  |  | DA COMPILARE
1 | 49 | SN_INTERRATO | String | 2 | SN_INTERRATO | SN_INTERRATO | D_SI_NO |  | true |  |  | DA COMPILARE
1 | 50 | SN_SPAZI_CONF | String | 2 | Spazi Confinati | SN_SPAZI_CONF | D_SI_NO |  | true |  |  | DA COMPILARE
1 | 51 | VOLUME_UTILE | Double | 8 | Volume Utile | VOLUME_UTILE | D_DEFAULT_DBL |  | true |  |  | DA COMPILARE
0 | 52 | ID_SITO | String | 20 | ID Sito | ID_SITO |  |  | true |  |  | DA COMPILARE | ESIT | ESEMPIO | ESIT001
0 | 53 | ID_INFRAST | String | 20 | ID Infrastruttura | ID_INFRAST |  |  | true |  |  | NON COMPILARE
0 | 54 | ID_SEZIONE | String | 20 | ID Sezione | ID_SEZIONE |  |  | true |  |  | NON COMPILARE
0 | 55 | ID_SOTTOSEZ | String | 20 | ID Sottosezione | ID_SOTTOSEZ |  |  | true |  |  | NON COMPILARE
0 | 56 | D_GERARCHIA_SAP | Integer | 4 | Gerarchia SAP | D_GERARCHIA_SAP | D_GERARCHIA_SAP |  | true |  |  | NON COMPILARE
0 | 57 | SIST_ACQ_DEP | String | 12 | Sistema Acquedottistico/Depurativo | SIST_ACQ_DEP |  |  | true |  |  | FSRJCSSDEP01
0 | 58 | PORTING_CLASSE | String | 50 | PORTING_CLASSE | PORTING_CLASSE |  |  | true |  |  | NON COMPILARE
0 | 59 | PORTING_ID | String | 50 | PORTING_ID | PORTING_ID |  |  | true |  |  | DA COMPILARE | FMAN | ESEMPIO | FMAN001
0 | 60 | ENABLED | SmallInteger | 2 | ENABLED | ENABLED | EnabledDomain | 1 | true |  |  | NON COMPILARE
0 | 61 | SN_INTEGR_SAP | String | 2 | Integrazione SAP | SN_INTEGR_SAP | D_SI_NO | NO | true |  |  | NON COMPILARE
0 | 62 | GLOBALID | GlobalID | 38 | GLOBALID | GLOBALID |  |  | false |  |  | NON COMPILARE
|  | Subtype Code | Subtype Name | Field Info
|  | 0 | Canale | Field:D_SORGENTE | Field:DENOM | Field:D_STATO | Field:D_TIPO_RILIEVO | Field:D_STATO_CONS | Field:D_SERVIZIO | Field:D_COMPARTO | Field:D_COPERTURA | Field:D_FORMA_PIANTA | Field:D_MATERIALE | Field:D_PAVIMENTAZ | Field:D_SCALA | Field:D_UBICAZIONE | Field:SN_INTERRATO | Field:SN_SPAZI_CONF | Field:D_GERARCHIA_SAP | Field:ENABLED | Field:SN_INTEGR_SAP
|  |  |  | Domain:D_PROVENIENZA | Domain: | Domain:D_STATO | Domain:D_T_RILIEVO | Domain:D_STATO_CONS | Domain:D_SERVIZIO | Domain:D_COMPARTO | Domain:D_COPERTURA | Domain:D_FORMA | Domain:D_MATERIALE_COST | Domain:D_MAT_PAVIMENT | Domain:D_SCALA | Domain:D_UBICAZ_OPERA | Domain:D_SI_NO | Domain:D_SI_NO | Domain:D_GERARCHIA_SAP | Domain:EnabledDomain | Domain:D_SI_NO
|  |  |  | DefaultValue: | DefaultValue:Manufatto Acque | DefaultValue: | DefaultValue: | DefaultValue: | DefaultValue:POT | DefaultValue: | DefaultValue: | DefaultValue: | DefaultValue: | DefaultValue: | DefaultValue: | DefaultValue: | DefaultValue: | DefaultValue: | DefaultValue: | DefaultValue:1 | DefaultValue:NO
|  | 1 | Letti di Essiccamento | Field:D_SORGENTE | Field:DENOM | Field:D_STATO | Field:D_TIPO_RILIEVO | Field:D_STATO_CONS | Field:D_SERVIZIO | Field:D_COMPARTO | Field:D_COPERTURA | Field:D_FORMA_PIANTA | Field:D_MATERIALE | Field:D_PAVIMENTAZ | Field:D_SCALA | Field:D_UBICAZIONE | Field:SN_INTERRATO | Field:SN_SPAZI_CONF | Field:D_GERARCHIA_SAP | Field:ENABLED | Field:SN_INTEGR_SAP
|  |  |  | Domain:D_PROVENIENZA | Domain: | Domain:D_STATO | Domain:D_T_RILIEVO | Domain:D_STATO_CONS | Domain:D_SERVIZIO | Domain:D_COMPARTO | Domain:D_COPERTURA | Domain:D_FORMA | Domain:D_MATERIALE_COST | Domain:D_MAT_PAVIMENT | Domain:D_SCALA | Domain:D_UBICAZ_OPERA | Domain:D_SI_NO | Domain:D_SI_NO | Domain:D_GERARCHIA_SAP | Domain:EnabledDomain | Domain:D_SI_NO
|  |  |  | DefaultValue: | DefaultValue:Manufatto Acque | DefaultValue: | DefaultValue: | DefaultValue: | DefaultValue:POT | DefaultValue: | DefaultValue: | DefaultValue: | DefaultValue: | DefaultValue: | DefaultValue: | DefaultValue: | DefaultValue: | DefaultValue: | DefaultValue: | DefaultValue:1 | DefaultValue:NO
|  | 10 | Vasca | Field:D_SORGENTE | Field:DENOM | Field:D_STATO | Field:D_TIPO_RILIEVO | Field:D_STATO_CONS | Field:D_SERVIZIO | Field:D_COMPARTO | Field:D_COPERTURA | Field:D_FORMA_PIANTA | Field:D_MATERIALE | Field:D_PAVIMENTAZ | Field:D_SCALA | Field:D_UBICAZIONE | Field:SN_INTERRATO | Field:SN_SPAZI_CONF | Field:D_GERARCHIA_SAP | Field:ENABLED | Field:SN_INTEGR_SAP
|  |  |  | Domain:D_PROVENIENZA | Domain: | Domain:D_STATO | Domain:D_T_RILIEVO | Domain:D_STATO_CONS | Domain:D_SERVIZIO | Domain:D_COMPARTO | Domain:D_COPERTURA | Domain:D_FORMA | Domain:D_MATERIALE_COST | Domain:D_MAT_PAVIMENT | Domain:D_SCALA | Domain:D_UBICAZ_OPERA | Domain:D_SI_NO | Domain:D_SI_NO | Domain:D_GERARCHIA_SAP | Domain:EnabledDomain | Domain:D_SI_NO
|  |  |  | DefaultValue: | DefaultValue:Manufatto Acque | DefaultValue: | DefaultValue: | DefaultValue: | DefaultValue:POT | DefaultValue: | DefaultValue: | DefaultValue: | DefaultValue: | DefaultValue: | DefaultValue: | DefaultValue: | DefaultValue: | DefaultValue: | DefaultValue: | DefaultValue:1 | DefaultValue:NO
|  | 11 | Sorgente | Field:D_SORGENTE | Field:D_STATO | Field:D_TIPO_RILIEVO | Field:D_STATO_CONS | Field:D_SERVIZIO | Field:D_COMPARTO | Field:D_COPERTURA | Field:D_FORMA_PIANTA | Field:D_MATERIALE | Field:D_PAVIMENTAZ | Field:D_SCALA | Field:D_UBICAZIONE | Field:SN_INTERRATO | Field:SN_SPAZI_CONF | Field:D_GERARCHIA_SAP | Field:ENABLED | Field:SN_INTEGR_SAP
|  |  |  | Domain:D_PROVENIENZA | Domain:D_STATO | Domain:D_T_RILIEVO | Domain:D_STATO_CONS | Domain:D_SERVIZIO | Domain:D_COMPARTO | Domain:D_COPERTURA | Domain:D_FORMA | Domain:D_MATERIALE_COST | Domain:D_MAT_PAVIMENT | Domain:D_SCALA | Domain:D_UBICAZ_OPERA | Domain:D_SI_NO | Domain:D_SI_NO | Domain:D_GERARCHIA_SAP | Domain:EnabledDomain | Domain:D_SI_NO
|  |  |  | DefaultValue: | DefaultValue: | DefaultValue: | DefaultValue: | DefaultValue: | DefaultValue: | DefaultValue: | DefaultValue: | DefaultValue: | DefaultValue: | DefaultValue: | DefaultValue: | DefaultValue: | DefaultValue: | DefaultValue: | DefaultValue:1 | DefaultValue:NO
|  | 12 | Locale Tecnico | Field:D_SORGENTE | Field:D_STATO | Field:D_TIPO_RILIEVO | Field:D_STATO_CONS | Field:D_SERVIZIO | Field:D_COMPARTO | Field:D_COPERTURA | Field:D_FORMA_PIANTA | Field:D_MATERIALE | Field:D_PAVIMENTAZ | Field:D_SCALA | Field:D_UBICAZIONE | Field:SN_INTERRATO | Field:SN_SPAZI_CONF | Field:D_GERARCHIA_SAP | Field:ENABLED | Field:SN_INTEGR_SAP
|  |  |  | Domain:D_PROVENIENZA | Domain:D_STATO | Domain:D_T_RILIEVO | Domain:D_STATO_CONS | Domain:D_SERVIZIO | Domain:D_COMPARTO | Domain:D_COPERTURA | Domain:D_FORMA | Domain:D_MATERIALE_COST | Domain:D_MAT_PAVIMENT | Domain:D_SCALA | Domain:D_UBICAZ_OPERA | Domain:D_SI_NO | Domain:D_SI_NO | Domain:D_GERARCHIA_SAP | Domain:EnabledDomain | Domain:D_SI_NO
|  |  |  | DefaultValue: | DefaultValue: | DefaultValue: | DefaultValue: | DefaultValue: | DefaultValue: | DefaultValue: | DefaultValue: | DefaultValue: | DefaultValue: | DefaultValue: | DefaultValue: | DefaultValue: | DefaultValue: | DefaultValue: | DefaultValue:1 | DefaultValue:NO
|  | 2 | Pozzetto | Field:D_SORGENTE | Field:DENOM | Field:D_STATO | Field:D_TIPO_RILIEVO | Field:D_STATO_CONS | Field:D_SERVIZIO | Field:D_COMPARTO | Field:D_COPERTURA | Field:D_FORMA_PIANTA | Field:D_MATERIALE | Field:D_PAVIMENTAZ | Field:D_SCALA | Field:D_UBICAZIONE | Field:SN_INTERRATO | Field:SN_SPAZI_CONF | Field:D_GERARCHIA_SAP | Field:ENABLED | Field:SN_INTEGR_SAP
|  |  |  | Domain:D_PROVENIENZA | Domain: | Domain:D_STATO | Domain:D_T_RILIEVO | Domain:D_STATO_CONS | Domain:D_SERVIZIO | Domain:D_COMPARTO | Domain:D_COPERTURA | Domain:D_FORMA | Domain:D_MATERIALE_COST | Domain:D_MAT_PAVIMENT | Domain:D_SCALA | Domain:D_UBICAZ_OPERA | Domain:D_SI_NO | Domain:D_SI_NO | Domain:D_GERARCHIA_SAP | Domain:EnabledDomain | Domain:D_SI_NO
|  |  |  | DefaultValue: | DefaultValue:Manufatto Acque | DefaultValue: | DefaultValue: | DefaultValue: | DefaultValue:POT | DefaultValue: | DefaultValue: | DefaultValue: | DefaultValue: | DefaultValue: | DefaultValue: | DefaultValue: | DefaultValue: | DefaultValue: | DefaultValue: | DefaultValue:1 | DefaultValue:NO
|  | 3 | Pozzo | Field:D_SORGENTE | Field:DENOM | Field:D_STATO | Field:D_TIPO_RILIEVO | Field:D_STATO_CONS | Field:D_SERVIZIO | Field:D_COMPARTO | Field:D_COPERTURA | Field:D_FORMA_PIANTA | Field:D_MATERIALE | Field:D_PAVIMENTAZ | Field:D_SCALA | Field:D_UBICAZIONE | Field:SN_INTERRATO | Field:SN_SPAZI_CONF | Field:D_GERARCHIA_SAP | Field:ENABLED | Field:SN_INTEGR_SAP
|  |  |  | Domain:D_PROVENIENZA | Domain: | Domain:D_STATO | Domain:D_T_RILIEVO | Domain:D_STATO_CONS | Domain:D_SERVIZIO | Domain:D_COMPARTO | Domain:D_COPERTURA | Domain:D_FORMA | Domain:D_MATERIALE_COST | Domain:D_MAT_PAVIMENT | Domain:D_SCALA | Domain:D_UBICAZ_OPERA | Domain:D_SI_NO | Domain:D_SI_NO | Domain:D_GERARCHIA_SAP | Domain:EnabledDomain | Domain:D_SI_NO
|  |  |  | DefaultValue: | DefaultValue:Manufatto Acque | DefaultValue: | DefaultValue: | DefaultValue: | DefaultValue:POT | DefaultValue: | DefaultValue: | DefaultValue: | DefaultValue: | DefaultValue: | DefaultValue: | DefaultValue: | DefaultValue: | DefaultValue: | DefaultValue: | DefaultValue:1 | DefaultValue:NO
|  | 4 | Recipiente in Pressione | Field:D_SORGENTE | Field:DENOM | Field:D_STATO | Field:D_TIPO_RILIEVO | Field:D_STATO_CONS | Field:D_SERVIZIO | Field:D_COMPARTO | Field:D_COPERTURA | Field:D_FORMA_PIANTA | Field:D_MATERIALE | Field:D_PAVIMENTAZ | Field:D_SCALA | Field:D_UBICAZIONE | Field:SN_INTERRATO | Field:SN_SPAZI_CONF | Field:D_GERARCHIA_SAP | Field:ENABLED | Field:SN_INTEGR_SAP
|  |  |  | Domain:D_PROVENIENZA | Domain: | Domain:D_STATO | Domain:D_T_RILIEVO | Domain:D_STATO_CONS | Domain:D_SERVIZIO | Domain:D_COMPARTO | Domain:D_COPERTURA | Domain:D_FORMA | Domain:D_MATERIALE_COST | Domain:D_MAT_PAVIMENT | Domain:D_SCALA | Domain:D_UBICAZ_OPERA | Domain:D_SI_NO | Domain:D_SI_NO | Domain:D_GERARCHIA_SAP | Domain:EnabledDomain | Domain:D_SI_NO
|  |  |  | DefaultValue: | DefaultValue:Manufatto Acque | DefaultValue: | DefaultValue: | DefaultValue: | DefaultValue:POT | DefaultValue: | DefaultValue: | DefaultValue: | DefaultValue: | DefaultValue: | DefaultValue: | DefaultValue: | DefaultValue: | DefaultValue: | DefaultValue: | DefaultValue:1 | DefaultValue:NO
|  | 5 | Sedimentatore | Field:D_SORGENTE | Field:DENOM | Field:D_STATO | Field:D_TIPO_RILIEVO | Field:D_STATO_CONS | Field:D_SERVIZIO | Field:D_COMPARTO | Field:D_COPERTURA | Field:D_FORMA_PIANTA | Field:D_MATERIALE | Field:D_PAVIMENTAZ | Field:D_SCALA | Field:D_UBICAZIONE | Field:SN_INTERRATO | Field:SN_SPAZI_CONF | Field:D_GERARCHIA_SAP | Field:ENABLED | Field:SN_INTEGR_SAP
|  |  |  | Domain:D_PROVENIENZA | Domain: | Domain:D_STATO | Domain:D_T_RILIEVO | Domain:D_STATO_CONS | Domain:D_SERVIZIO | Domain:D_COMPARTO | Domain:D_COPERTURA | Domain:D_FORMA | Domain:D_MATERIALE_COST | Domain:D_MAT_PAVIMENT | Domain:D_SCALA | Domain:D_UBICAZ_OPERA | Domain:D_SI_NO | Domain:D_SI_NO | Domain:D_GERARCHIA_SAP | Domain:EnabledDomain | Domain:D_SI_NO
|  |  |  | DefaultValue: | DefaultValue:Manufatto Acque | DefaultValue: | DefaultValue: | DefaultValue: | DefaultValue:POT | DefaultValue: | DefaultValue: | DefaultValue: | DefaultValue: | DefaultValue: | DefaultValue: | DefaultValue: | DefaultValue: | DefaultValue: | DefaultValue: | DefaultValue:1 | DefaultValue:NO
|  | 6 | Serbatoio | Field:D_SORGENTE | Field:DENOM | Field:D_STATO | Field:D_TIPO_RILIEVO | Field:D_STATO_CONS | Field:D_SERVIZIO | Field:D_COMPARTO | Field:D_COPERTURA | Field:D_FORMA_PIANTA | Field:D_MATERIALE | Field:D_PAVIMENTAZ | Field:D_SCALA | Field:D_UBICAZIONE | Field:SN_INTERRATO | Field:SN_SPAZI_CONF | Field:D_GERARCHIA_SAP | Field:ENABLED | Field:SN_INTEGR_SAP
|  |  |  | Domain:D_PROVENIENZA | Domain: | Domain:D_STATO | Domain:D_T_RILIEVO | Domain:D_STATO_CONS | Domain:D_SERVIZIO | Domain:D_COMPARTO | Domain:D_COPERTURA | Domain:D_FORMA | Domain:D_MATERIALE_COST | Domain:D_MAT_PAVIMENT | Domain:D_SCALA | Domain:D_UBICAZ_OPERA | Domain:D_SI_NO | Domain:D_SI_NO | Domain:D_GERARCHIA_SAP | Domain:EnabledDomain | Domain:D_SI_NO
|  |  |  | DefaultValue: | DefaultValue:Manufatto Acque | DefaultValue: | DefaultValue: | DefaultValue: | DefaultValue:POT | DefaultValue: | DefaultValue: | DefaultValue: | DefaultValue: | DefaultValue: | DefaultValue: | DefaultValue: | DefaultValue: | DefaultValue: | DefaultValue: | DefaultValue:1 | DefaultValue:NO
|  | 7 | Sistemi di Pesatura | Field:D_SORGENTE | Field:DENOM | Field:D_STATO | Field:D_TIPO_RILIEVO | Field:D_STATO_CONS | Field:D_SERVIZIO | Field:D_COMPARTO | Field:D_COPERTURA | Field:D_FORMA_PIANTA | Field:D_MATERIALE | Field:D_PAVIMENTAZ | Field:D_SCALA | Field:D_UBICAZIONE | Field:SN_INTERRATO | Field:SN_SPAZI_CONF | Field:D_GERARCHIA_SAP | Field:ENABLED | Field:SN_INTEGR_SAP
|  |  |  | Domain:D_PROVENIENZA | Domain: | Domain:D_STATO | Domain:D_T_RILIEVO | Domain:D_STATO_CONS | Domain:D_SERVIZIO | Domain:D_COMPARTO | Domain:D_COPERTURA | Domain:D_FORMA | Domain:D_MATERIALE_COST | Domain:D_MAT_PAVIMENT | Domain:D_SCALA | Domain:D_UBICAZ_OPERA | Domain:D_SI_NO | Domain:D_SI_NO | Domain:D_GERARCHIA_SAP | Domain:EnabledDomain | Domain:D_SI_NO
|  |  |  | DefaultValue: | DefaultValue:Manufatto Acque | DefaultValue: | DefaultValue: | DefaultValue: | DefaultValue:POT | DefaultValue: | DefaultValue: | DefaultValue: | DefaultValue: | DefaultValue: | DefaultValue: | DefaultValue: | DefaultValue: | DefaultValue: | DefaultValue: | DefaultValue:1 | DefaultValue:NO
|  | 8 | Stoccaggio Reagenti | Field:D_SORGENTE | Field:DENOM | Field:D_STATO | Field:D_TIPO_RILIEVO | Field:D_STATO_CONS | Field:D_SERVIZIO | Field:D_COMPARTO | Field:D_COPERTURA | Field:D_FORMA_PIANTA | Field:D_MATERIALE | Field:D_PAVIMENTAZ | Field:D_SCALA | Field:D_UBICAZIONE | Field:SN_INTERRATO | Field:SN_SPAZI_CONF | Field:D_GERARCHIA_SAP | Field:ENABLED | Field:SN_INTEGR_SAP
|  |  |  | Domain:D_PROVENIENZA | Domain: | Domain:D_STATO | Domain:D_T_RILIEVO | Domain:D_STATO_CONS | Domain:D_SERVIZIO | Domain:D_COMPARTO | Domain:D_COPERTURA | Domain:D_FORMA | Domain:D_MATERIALE_COST | Domain:D_MAT_PAVIMENT | Domain:D_SCALA | Domain:D_UBICAZ_OPERA | Domain:D_SI_NO | Domain:D_SI_NO | Domain:D_GERARCHIA_SAP | Domain:EnabledDomain | Domain:D_SI_NO
|  |  |  | DefaultValue: | DefaultValue:Manufatto Acque | DefaultValue: | DefaultValue: | DefaultValue: | DefaultValue:POT | DefaultValue: | DefaultValue: | DefaultValue: | DefaultValue: | DefaultValue: | DefaultValue: | DefaultValue: | DefaultValue: | DefaultValue: | DefaultValue: | DefaultValue:1 | DefaultValue:NO
|  | 9 | Torre di Raffreddamento | Field:D_SORGENTE | Field:DENOM | Field:D_STATO | Field:D_TIPO_RILIEVO | Field:D_STATO_CONS | Field:D_SERVIZIO | Field:D_COMPARTO | Field:D_COPERTURA | Field:D_FORMA_PIANTA | Field:D_MATERIALE | Field:D_PAVIMENTAZ | Field:D_SCALA | Field:D_UBICAZIONE | Field:SN_INTERRATO | Field:SN_SPAZI_CONF | Field:D_GERARCHIA_SAP | Field:ENABLED | Field:SN_INTEGR_SAP
|  |  |  | Domain:D_PROVENIENZA | Domain: | Domain:D_STATO | Domain:D_T_RILIEVO | Domain:D_STATO_CONS | Domain:D_SERVIZIO | Domain:D_COMPARTO | Domain:D_COPERTURA | Domain:D_FORMA | Domain:D_MATERIALE_COST | Domain:D_MAT_PAVIMENT | Domain:D_SCALA | Domain:D_UBICAZ_OPERA | Domain:D_SI_NO | Domain:D_SI_NO | Domain:D_GERARCHIA_SAP | Domain:EnabledDomain | Domain:D_SI_NO
|  |  |  | DefaultValue: | DefaultValue:Manufatto Acque | DefaultValue: | DefaultValue: | DefaultValue: | DefaultValue:POT | DefaultValue: | DefaultValue: | DefaultValue: | DefaultValue: | DefaultValue: | DefaultValue: | DefaultValue: | DefaultValue: | DefaultValue: | DefaultValue: | DefaultValue:1 | DefaultValue:NO

## FGN_POMPA
FGN_POMPA - FeatureClass
|  | Name | FGN_POMPA
|  | ShapeType | Point
|  | FeatureType | SimpleJunction
|  | AliasName | Pompa Fogne
|  | SubtypeFieldName | SUB_TIPO
|  | HasM | false
|  | HasZ | false
|  | HasAttachments | false
|  | Description | FGN_POMPA
CORRISPONDENZA DA SCHEDA RILIEVO
INDICAZIONE DI COMPILAZIONE | NUM. | Field | DataType | Length | AliasName | Description | Domain | DefaultValue | IsNullable | Precision | Scale | NOTE DI COMPILAZIONE | SEZIONE | VOCE
0 | 1 | IDGIS | String | 20 | IDGIS | IDGIS |  |  | true |  |  | NON COMPILARE
0 | 2 | D_SORGENTE | String | 50 | Sorgente | D_SORGENTE | D_PROVENIENZA |  | true |  |  | NON COMPILARE
0 | 3 | DATA_INS | Date | 8 | Data Creazione | DATA_INS |  |  | true |  |  | NON COMPILARE
0 | 4 | UTENTE_CREAZIONE | String | 100 | Utente Creazione | UTENTE_CREAZIONE |  |  | true |  |  | NON COMPILARE
0 | 5 | DATA_AGG | Date | 8 | Data Modifica | DATA_AGG |  |  | true |  |  | NON COMPILARE
0 | 6 | OPERATORE | String | 100 | Utente Modifica | OPERATORE |  |  | true |  |  | NON COMPILARE
0 | 7 | DENOM | String | 40 | Denominazione | DENOM |  |  | true |  |  | NON COMPILARE
1 | 8 | DESCRIZ | String | 1024 | Descrizione | DESCRIZ |  |  | true |  |  | DA COMPILARE
1 | 9 | D_STATO | String | 3 | Stato | D_STATO | D_STATO |  | true |  |  | DA COMPILARE
1 | 10 | COD_COMUNE | String | 20 | Codice ISTAT Comune | COD_COMUNE |  |  | true |  |  | 063083
1 | 11 | DATA_RILIEVO | Date | 8 | Data Rilievo | DATA_RILIEVO |  |  | true |  |  | DA COMPILARE
1 | 12 | D_TIPO_RILIEVO | String | 3 | Tipo Rilievo | D_TIPO_RILIEVO | D_T_RILIEVO |  | true |  |  | DA COMPILARE
1 | 13 | CODICE_RILIEVO | String | 20 | Codice Rilievo | CODICE_RILIEVO |  |  | true |  |  | DA COMPILARE
1 | 14 | DATA_POSA | Date | 8 | Data Posa | DATA_POSA |  |  | true |  |  | DA COMPILARE
1 | 15 | DATA_ESERCIZIO | Date | 8 | Data Esercizio | DATA_ESERCIZIO |  |  | true |  |  | DA COMPILARE
1 | 16 | D_STATO_CONS | String | 3 | Stato Conservazione | D_STATO_CONS | D_STATO_CONS |  | true |  |  | buono
1 | 17 | D_SERVIZIO | String | 3 | Servizio Unbundling | D_SERVIZIO | D_SERVIZIO | FGN | true |  |  | fognatura
1 | 18 | D_COMPARTO | String | 3 | Comparto | D_COMPARTO | D_COMPARTO |  | true |  |  | fognatura nera-mista
1 | 19 | D_AFFIDABILITA | String | 3 | AffidabilitÃ | D_AFFIDABILITA | D_AFFIDABILITA |  | true |  |  | misurato
1 | 20 | ANNOTAZIONI | String | 1024 | Annotazioni | ANNOTAZIONI |  |  | true |  |  | DA COMPILARE
0 | 21 | X_GEO | Double | 8 | X geografico | X_GEO |  |  | true |  |  | NON COMPILARE
0 | 22 | Y_GEO | Double | 8 | Y geografico | Y_GEO |  |  | true |  |  | NON COMPILARE
0 | 23 | X_PROJ | Double | 8 | X proiettato | X_PROJ |  |  | true |  |  | NON COMPILARE
0 | 24 | Y_PROJ | Double | 8 | Y proiettato | Y_PROJ |  |  | true |  |  | NON COMPILARE
0 | 25 | ROTAZIONE | Double | 8 | Rotazione | ROTAZIONE |  |  | true |  |  | NON COMPILARE
0 | 26 | SAPOBJNR | String | 30 | SAPOBJNR | SAPOBJNR |  |  | true |  |  | NON COMPILARE
0 | 27 | BUSINESS_ID | String | 30 | BUSINESS_ID | BUSINESS_ID |  |  | true |  |  | NON COMPILARE
0 | 28 | DESCRIZ_SAP | String | 30 | Descrizione SAP | DESCRIZ_SAP |  |  | true |  |  | NON COMPILARE
0 | 29 | NOTA_SAP | String | 30 | Nota SAP | NOTA_SAP |  |  | true |  |  | NON COMPILARE
1 | 30 | SUB_TIPO | Integer | 4 | Tipo | SUB_TIPO |  | 0 | true |  |  | DA COMPILARE
1 | 31 | CODICE_GEST | String | 30 | Codice Gestionale | CODICE_GEST |  |  | true |  |  | DA COMPILARE
1 | 32 | SN_TELECONT | String | 2 | Telecontrollo | SN_TELECONT | D_SI_NO |  | true |  |  | DA COMPILARE
1 | 33 | TAG_TELECONT | String | 50 | Tag Telecontrollo | TAG_TELECONT |  |  | true |  |  | DA COMPILARE
1 | 34 | SN_CONF_ATEX_RICH | String | 2 | ConformitÃ ATEX Rich. | SN_CONF_ATEX_RICH | D_SI_NO |  | true |  |  | DA COMPILARE
1 | 35 | GRADO_PROTEZ_MIN | String | 30 | Grado Protezione Minimo | GRADO_PROTEZ_MIN |  |  | true |  |  | DA COMPILARE
1 | 36 | TENSIONE_NOM | String | 30 | Tensione Nominale | TENSIONE_NOM |  |  | true |  |  | DA COMPILARE
1 | 37 | ASSORB_MAX | String | 30 | Assorbimento Massimo | ASSORB_MAX |  |  | true |  |  | DA COMPILARE
1 | 38 | D_TIPO_ATTACCO | String | 3 | Tipo Attacco | D_TIPO_ATTACCO | D_T_ATTACCO_POMPA |  | true |  |  | DA COMPILARE
1 | 39 | D_UBICAZIONE | String | 3 | Ubicazione | D_UBICAZIONE | D_UBICAZ_POMPA |  | true |  |  | DA COMPILARE
1 | 40 | DIAM_MANDATA | Integer | 4 | Diametro Mandata | DIAM_MANDATA |  |  | true |  |  | DA COMPILARE
1 | 41 | PORTATA_ESE | Double | 8 | Portata Esercizio | PORTATA_ESE |  |  | true |  |  | DA COMPILARE
1 | 42 | POTENZA_ESE | Double | 8 | Potenza Esercizio | POTENZA_ESE |  |  | true |  |  | DA COMPILARE
1 | 43 | POTENZA_MAX | String | 30 | Potenza Massima | POTENZA_MAX |  |  | true |  |  | DA COMPILARE
1 | 44 | PREVAL_ESE | Double | 8 | Prevalenza Esercizio | PREVAL_ESE |  |  | true |  |  | DA COMPILARE
1 | 45 | QUOTA | Double | 8 | Quota | QUOTA |  |  | true |  |  | DA COMPILARE
0 | 46 | ID_SITO | String | 20 | ID Sito | ID_SITO |  |  | true |  |  | DA COMPILARE | ESIT | ESEMPIO | ESIT001
0 | 47 | ID_INFRAST | String | 20 | ID Infrastruttura | ID_INFRAST |  |  | true |  |  | NON COMPILARE
0 | 48 | ID_SEZIONE | String | 20 | ID Sezione | ID_SEZIONE |  |  | true |  |  | NON COMPILARE
0 | 49 | ID_SOTTOSEZ | String | 20 | ID Sottosezione | ID_SOTTOSEZ |  |  | true |  |  | NON COMPILARE
0 | 50 | D_GERARCHIA_SAP | Integer | 4 | Gerarchia SAP | D_GERARCHIA_SAP | D_GERARCHIA_SAP |  | true |  |  | NON COMPILARE
1 | 51 | SIST_ACQ_DEP | String | 12 | Sistema Acquedottistico/Depurativo | SIST_ACQ_DEP |  |  | true |  |  | FSRJCSSDEP01
0 | 52 | PORTING_CLASSE | String | 50 | PORTING_CLASSE | PORTING_CLASSE |  |  | true |  |  | NON COMPILARE
0 | 53 | PORTING_ID | String | 50 | PORTING_ID | PORTING_ID |  |  | true |  |  | DA COMPILARE | FPOM | ESEMPIO | FPOM001
0 | 54 | ENABLED | SmallInteger | 2 | ENABLED | ENABLED | EnabledDomain | 1 | true |  |  | NON COMPILARE
0 | 55 | GLOBALID | GlobalID | 38 | GLOBALID | GLOBALID |  |  | false |  |  | NON COMPILARE
0 | 56 | SN_INTEGR_SAP | String | 2 | Integrazione SAP | SN_INTEGR_SAP | D_SI_NO | NO | true |  |  | NON COMPILARE
|  | Subtype Code | Subtype Name | Field Info
|  | 0 | Autoadescante | Field:D_SORGENTE | Field:DENOM | Field:D_STATO | Field:D_TIPO_RILIEVO | Field:D_STATO_CONS | Field:D_SERVIZIO | Field:D_COMPARTO | Field:D_AFFIDABILITA | Field:SN_TELECONT | Field:SN_CONF_ATEX_RICH | Field:D_TIPO_ATTACCO | Field:D_UBICAZIONE | Field:D_GERARCHIA_SAP | Field:ENABLED | Field:SN_INTEGR_SAP
|  |  |  | Domain:D_PROVENIENZA | Domain: | Domain:D_STATO | Domain:D_T_RILIEVO | Domain:D_STATO_CONS | Domain:D_SERVIZIO | Domain:D_COMPARTO | Domain:D_AFFIDABILITA | Domain:D_SI_NO | Domain:D_SI_NO | Domain:D_T_ATTACCO_POMPA | Domain:D_UBICAZ_POMPA | Domain:D_GERARCHIA_SAP | Domain:EnabledDomain | Domain:D_SI_NO
|  |  |  | DefaultValue: | DefaultValue:Pompa Fogne | DefaultValue: | DefaultValue: | DefaultValue: | DefaultValue: | DefaultValue: | DefaultValue: | DefaultValue: | DefaultValue: | DefaultValue: | DefaultValue: | DefaultValue: | DefaultValue:1 | DefaultValue:NO
|  | 1 | Dosatrice | Field:D_SORGENTE | Field:DENOM | Field:D_STATO | Field:D_TIPO_RILIEVO | Field:D_STATO_CONS | Field:D_SERVIZIO | Field:D_COMPARTO | Field:D_AFFIDABILITA | Field:SN_TELECONT | Field:SN_CONF_ATEX_RICH | Field:D_TIPO_ATTACCO | Field:D_UBICAZIONE | Field:D_GERARCHIA_SAP | Field:ENABLED | Field:SN_INTEGR_SAP
|  |  |  | Domain:D_PROVENIENZA | Domain: | Domain:D_STATO | Domain:D_T_RILIEVO | Domain:D_STATO_CONS | Domain:D_SERVIZIO | Domain:D_COMPARTO | Domain:D_AFFIDABILITA | Domain:D_SI_NO | Domain:D_SI_NO | Domain:D_T_ATTACCO_POMPA | Domain:D_UBICAZ_POMPA | Domain:D_GERARCHIA_SAP | Domain:EnabledDomain | Domain:D_SI_NO
|  |  |  | DefaultValue: | DefaultValue:Pompa Fogne | DefaultValue: | DefaultValue: | DefaultValue: | DefaultValue: | DefaultValue: | DefaultValue: | DefaultValue: | DefaultValue: | DefaultValue: | DefaultValue: | DefaultValue: | DefaultValue:1 | DefaultValue:NO
|  | 2 | Elettropompa | Field:D_SORGENTE | Field:DENOM | Field:D_STATO | Field:D_TIPO_RILIEVO | Field:D_STATO_CONS | Field:D_SERVIZIO | Field:D_COMPARTO | Field:D_AFFIDABILITA | Field:SN_TELECONT | Field:SN_CONF_ATEX_RICH | Field:D_TIPO_ATTACCO | Field:D_UBICAZIONE | Field:D_GERARCHIA_SAP | Field:ENABLED | Field:SN_INTEGR_SAP
|  |  |  | Domain:D_PROVENIENZA | Domain: | Domain:D_STATO | Domain:D_T_RILIEVO | Domain:D_STATO_CONS | Domain:D_SERVIZIO | Domain:D_COMPARTO | Domain:D_AFFIDABILITA | Domain:D_SI_NO | Domain:D_SI_NO | Domain:D_T_ATTACCO_POMPA | Domain:D_UBICAZ_POMPA | Domain:D_GERARCHIA_SAP | Domain:EnabledDomain | Domain:D_SI_NO
|  |  |  | DefaultValue: | DefaultValue:Pompa Fogne | DefaultValue: | DefaultValue: | DefaultValue: | DefaultValue: | DefaultValue: | DefaultValue: | DefaultValue: | DefaultValue: | DefaultValue: | DefaultValue: | DefaultValue: | DefaultValue:1 | DefaultValue:NO
|  | 3 | Monovite | Field:D_SORGENTE | Field:DENOM | Field:D_STATO | Field:D_TIPO_RILIEVO | Field:D_STATO_CONS | Field:D_SERVIZIO | Field:D_COMPARTO | Field:D_AFFIDABILITA | Field:SN_TELECONT | Field:SN_CONF_ATEX_RICH | Field:D_TIPO_ATTACCO | Field:D_UBICAZIONE | Field:D_GERARCHIA_SAP | Field:ENABLED | Field:SN_INTEGR_SAP
|  |  |  | Domain:D_PROVENIENZA | Domain: | Domain:D_STATO | Domain:D_T_RILIEVO | Domain:D_STATO_CONS | Domain:D_SERVIZIO | Domain:D_COMPARTO | Domain:D_AFFIDABILITA | Domain:D_SI_NO | Domain:D_SI_NO | Domain:D_T_ATTACCO_POMPA | Domain:D_UBICAZ_POMPA | Domain:D_GERARCHIA_SAP | Domain:EnabledDomain | Domain:D_SI_NO
|  |  |  | DefaultValue: | DefaultValue:Pompa Fogne | DefaultValue: | DefaultValue: | DefaultValue: | DefaultValue: | DefaultValue: | DefaultValue: | DefaultValue: | DefaultValue: | DefaultValue: | DefaultValue: | DefaultValue: | DefaultValue:1 | DefaultValue:NO
|  | 4 | Orizzontale | Field:D_SORGENTE | Field:DENOM | Field:D_STATO | Field:D_TIPO_RILIEVO | Field:D_STATO_CONS | Field:D_SERVIZIO | Field:D_COMPARTO | Field:D_AFFIDABILITA | Field:SN_TELECONT | Field:SN_CONF_ATEX_RICH | Field:D_TIPO_ATTACCO | Field:D_UBICAZIONE | Field:D_GERARCHIA_SAP | Field:ENABLED | Field:SN_INTEGR_SAP
|  |  |  | Domain:D_PROVENIENZA | Domain: | Domain:D_STATO | Domain:D_T_RILIEVO | Domain:D_STATO_CONS | Domain:D_SERVIZIO | Domain:D_COMPARTO | Domain:D_AFFIDABILITA | Domain:D_SI_NO | Domain:D_SI_NO | Domain:D_T_ATTACCO_POMPA | Domain:D_UBICAZ_POMPA | Domain:D_GERARCHIA_SAP | Domain:EnabledDomain | Domain:D_SI_NO
|  |  |  | DefaultValue: | DefaultValue:Pompa Fogne | DefaultValue: | DefaultValue: | DefaultValue: | DefaultValue: | DefaultValue: | DefaultValue: | DefaultValue: | DefaultValue: | DefaultValue: | DefaultValue: | DefaultValue: | DefaultValue:1 | DefaultValue:NO
|  | 5 | Sommergibile | Field:D_SORGENTE | Field:DENOM | Field:D_STATO | Field:D_TIPO_RILIEVO | Field:D_STATO_CONS | Field:D_SERVIZIO | Field:D_COMPARTO | Field:D_AFFIDABILITA | Field:SN_TELECONT | Field:SN_CONF_ATEX_RICH | Field:D_TIPO_ATTACCO | Field:D_UBICAZIONE | Field:D_GERARCHIA_SAP | Field:ENABLED | Field:SN_INTEGR_SAP
|  |  |  | Domain:D_PROVENIENZA | Domain: | Domain:D_STATO | Domain:D_T_RILIEVO | Domain:D_STATO_CONS | Domain:D_SERVIZIO | Domain:D_COMPARTO | Domain:D_AFFIDABILITA | Domain:D_SI_NO | Domain:D_SI_NO | Domain:D_T_ATTACCO_POMPA | Domain:D_UBICAZ_POMPA | Domain:D_GERARCHIA_SAP | Domain:EnabledDomain | Domain:D_SI_NO
|  |  |  | DefaultValue: | DefaultValue:Pompa Fogne | DefaultValue: | DefaultValue: | DefaultValue: | DefaultValue: | DefaultValue: | DefaultValue: | DefaultValue: | DefaultValue: | DefaultValue: | DefaultValue: | DefaultValue: | DefaultValue:1 | DefaultValue:NO
|  | 6 | Sommersa | Field:D_SORGENTE | Field:DENOM | Field:D_STATO | Field:D_TIPO_RILIEVO | Field:D_STATO_CONS | Field:D_SERVIZIO | Field:D_COMPARTO | Field:D_AFFIDABILITA | Field:SN_TELECONT | Field:SN_CONF_ATEX_RICH | Field:D_TIPO_ATTACCO | Field:D_UBICAZIONE | Field:D_GERARCHIA_SAP | Field:ENABLED | Field:SN_INTEGR_SAP
|  |  |  | Domain:D_PROVENIENZA | Domain: | Domain:D_STATO | Domain:D_T_RILIEVO | Domain:D_STATO_CONS | Domain:D_SERVIZIO | Domain:D_COMPARTO | Domain:D_AFFIDABILITA | Domain:D_SI_NO | Domain:D_SI_NO | Domain:D_T_ATTACCO_POMPA | Domain:D_UBICAZ_POMPA | Domain:D_GERARCHIA_SAP | Domain:EnabledDomain | Domain:D_SI_NO
|  |  |  | DefaultValue: | DefaultValue:Pompa Fogne | DefaultValue: | DefaultValue: | DefaultValue: | DefaultValue: | DefaultValue: | DefaultValue: | DefaultValue: | DefaultValue: | DefaultValue: | DefaultValue: | DefaultValue: | DefaultValue:1 | DefaultValue:NO
|  | 7 | Verticale | Field:D_SORGENTE | Field:DENOM | Field:D_STATO | Field:D_TIPO_RILIEVO | Field:D_STATO_CONS | Field:D_SERVIZIO | Field:D_COMPARTO | Field:D_AFFIDABILITA | Field:SN_TELECONT | Field:SN_CONF_ATEX_RICH | Field:D_TIPO_ATTACCO | Field:D_UBICAZIONE | Field:D_GERARCHIA_SAP | Field:ENABLED | Field:SN_INTEGR_SAP
|  |  |  | Domain:D_PROVENIENZA | Domain: | Domain:D_STATO | Domain:D_T_RILIEVO | Domain:D_STATO_CONS | Domain:D_SERVIZIO | Domain:D_COMPARTO | Domain:D_AFFIDABILITA | Domain:D_SI_NO | Domain:D_SI_NO | Domain:D_T_ATTACCO_POMPA | Domain:D_UBICAZ_POMPA | Domain:D_GERARCHIA_SAP | Domain:EnabledDomain | Domain:D_SI_NO
|  |  |  | DefaultValue: | DefaultValue:Pompa Fogne | DefaultValue: | DefaultValue: | DefaultValue: | DefaultValue: | DefaultValue: | DefaultValue: | DefaultValue: | DefaultValue: | DefaultValue: | DefaultValue: | DefaultValue: | DefaultValue:1 | DefaultValue:NO

## FGN_MISURA_IDR_PI
FGN_MISURA_IDR_PI - FeatureClass
|  | Name | FGN_MISURA_IDR_PI
|  | ShapeType | Point
|  | FeatureType | SimpleJunction
|  | AliasName | Misura Idrica Fogne P&I
|  | HasM | false
|  | HasZ | false
|  | HasAttachments | false
|  | Description | FGN_MISURA_IDR_PI
CORRISPONDENZA DA SCHEDA RILIEVO
INDICAZIONE DI COMPILAZIONE | NUM. | Field | DataType | Length | AliasName | Description | Domain | DefaultValue | IsNullable | Precision | Scale | NOTE DI COMPILAZIONE | SEZIONE | VOCE
0 | 1 | IDGIS | String | 20 | IDGIS | IDGIS |  |  | true |  |  | NON COMPILARE
0 | 2 | D_SORGENTE | String | 50 | Sorgente | D_SORGENTE | D_PROVENIENZA |  | true |  |  | NON COMPILARE
0 | 3 | DATA_INS | Date | 8 | Data Creazione | DATA_INS |  |  | true |  |  | NON COMPILARE
0 | 4 | UTENTE_CREAZIONE | String | 100 | Utente Creazione | UTENTE_CREAZIONE |  |  | true |  |  | NON COMPILARE
0 | 5 | DATA_AGG | Date | 8 | Data Modifica | DATA_AGG |  |  | true |  |  | NON COMPILARE
0 | 6 | OPERATORE | String | 100 | Utente Modifica | OPERATORE |  |  | true |  |  | NON COMPILARE
0 | 7 | DENOM | String | 40 | Denominazione | DENOM |  | Misura Idrica Fogne P&I | true |  |  | NON COMPILARE
1 | 8 | DESCRIZ | String | 1024 | Descrizione | DESCRIZ |  |  | true |  |  | DA COMPILARE
1 | 9 | D_STATO | String | 3 | Stato | D_STATO | D_STATO |  | true |  |  | DA COMPILARE
1 | 10 | COD_COMUNE | String | 20 | Codice ISTAT Comune | COD_COMUNE |  |  | true |  |  | 063083
1 | 11 | DATA_RILIEVO | Date | 8 | Data Rilievo | DATA_RILIEVO |  |  | true |  |  | DA COMPILARE
1 | 12 | D_TIPO_RILIEVO | String | 3 | Tipo Rilievo | D_TIPO_RILIEVO | D_T_RILIEVO |  | true |  |  | DA COMPILARE
1 | 13 | CODICE_RILIEVO | String | 20 | Codice Rilievo | CODICE_RILIEVO |  |  | true |  |  | DA COMPILARE
1 | 14 | DATA_POSA | Date | 8 | Data Posa | DATA_POSA |  |  | true |  |  | DA COMPILARE
1 | 15 | DATA_ESERCIZIO | Date | 8 | Data Esercizio | DATA_ESERCIZIO |  |  | true |  |  | DA COMPILARE
1 | 16 | D_STATO_CONS | String | 3 | Stato Conservazione | D_STATO_CONS | D_STATO_CONS |  | true |  |  | buono
1 | 17 | D_SERVIZIO | String | 3 | Servizio Unbundling | D_SERVIZIO | D_SERVIZIO | FGN | true |  |  | fognatura
1 | 18 | D_COMPARTO | String | 3 | Comparto | D_COMPARTO | D_COMPARTO |  | true |  |  | fognatura nera-mista
1 | 19 | D_AFFIDABILITA | String | 3 | AffidabilitÃ | D_AFFIDABILITA | D_AFFIDABILITA |  | true |  |  | misurato
1 | 20 | ANNOTAZIONI | String | 1024 | Annotazioni | ANNOTAZIONI |  |  | true |  |  | DA COMPILARE
0 | 21 | X_GEO | Double | 8 | X geografico | X_GEO |  |  | true |  |  | NON COMPILARE
0 | 22 | Y_GEO | Double | 8 | Y geografico | Y_GEO |  |  | true |  |  | NON COMPILARE
0 | 23 | X_PROJ | Double | 8 | X proiettato | X_PROJ |  |  | true |  |  | NON COMPILARE
0 | 24 | Y_PROJ | Double | 8 | Y proiettato | Y_PROJ |  |  | true |  |  | NON COMPILARE
0 | 25 | ROTAZIONE | Double | 8 | Rotazione | ROTAZIONE |  |  | true |  |  | NON COMPILARE
0 | 26 | SAPOBJNR | String | 30 | SAPOBJNR | SAPOBJNR |  |  | true |  |  | NON COMPILARE
0 | 27 | BUSINESS_ID | String | 30 | BUSINESS_ID | BUSINESS_ID |  |  | true |  |  | NON COMPILARE
0 | 28 | DESCRIZ_SAP | String | 30 | Descrizione SAP | DESCRIZ_SAP |  |  | true |  |  | NON COMPILARE
0 | 29 | NOTA_SAP | String | 30 | Nota SAP | NOTA_SAP |  |  | true |  |  | NON COMPILARE
1 | 30 | CODICE | String | 20 | Codice | CODICE |  |  | true |  |  | NON COMPILARE
1 | 31 | CODICE_GEST | String | 30 | Codice Gestionale | CODICE_GEST |  |  | true |  |  | DA COMPILARE
1 | 32 | SN_TELECONT | String | 2 | Telecontrollo | SN_TELECONT | D_SI_NO |  | true |  |  | DA COMPILARE
1 | 33 | TAG_TELECONT | String | 50 | Tag Telecontrollo | TAG_TELECONT |  |  | true |  |  | DA COMPILARE
1 | 34 | COD_COMUNE_DETRAZ | String | 20 | Comune in Detrazione | COD_COMUNE_DETRAZ |  |  | true |  |  | DA COMPILARE
1 | 35 | COD_COMUNE_SERV | String | 20 | Comune Servito | COD_COMUNE_SERV |  |  | true |  |  | DA COMPILARE
1 | 36 | D_MISURA_IDR | String | 3 | Misura | D_MISURA_IDR | D_MISURA_IDR |  | true |  |  | DA COMPILARE
1 | 37 | NOME_DISTRETTO_ALIM | String | 30 | Nome Distretto Alimentato | NOME_DISTRETTO_ALIM |  |  | true |  |  | DA COMPILARE
1 | 38 | NOME_DISTRETTO_PROV | String | 30 | Nome Distretto Provenienza | NOME_DISTRETTO_PROV |  |  | true |  |  | DA COMPILARE
1 | 39 | SUBCOD | String | 20 | Subcodice Misura | SUBCOD |  |  | true |  |  | DA COMPILARE
1 | 40 | D_T_MISURA_IDR | String | 3 | Tipo Misura Idrica | D_T_MISURA_IDR |  |  | true |  |  | DA COMPILARE
1 | 41 | D_TRASF_INTERAMBITO | String | 30 | Trasferimento Interambito | D_TRASF_INTERAMBITO | D_TRASF_INTERAMBITO |  | true |  |  | NON COMPILARE
1 | 42 | SN_VIRTUALE | String | 2 | Misura Virtuale | SN_VIRTUALE | D_SI_NO |  | true |  |  | DA COMPILARE
1 | 43 | QUOTA | Double | 8 | Quota | QUOTA |  |  | true |  |  | DA COMPILARE
0 | 44 | ID_SITO | String | 20 | ID Sito | ID_SITO |  |  | true |  |  | DA COMPILARE | ESIT | ESEMPIO | ESIT001
0 | 45 | ID_INFRAST | String | 20 | ID Infrastruttura | ID_INFRAST |  |  | true |  |  | NON COMPILARE
0 | 46 | ID_SEZIONE | String | 20 | ID Sezione | ID_SEZIONE |  |  | true |  |  | NON COMPILARE
0 | 47 | ID_SOTTOSEZ | String | 20 | ID Sottosezione | ID_SOTTOSEZ |  |  | true |  |  | NON COMPILARE
0 | 48 | D_GERARCHIA_SAP | Integer | 4 | Gerarchia SAP | D_GERARCHIA_SAP | D_GERARCHIA_SAP |  | true |  |  | NON COMPILARE
1 | 49 | SIST_ACQ_DEP | String | 12 | Sistema Acquedottistico/Depurativo | SIST_ACQ_DEP |  |  | true |  |  | FSRJCSSDEP01
0 | 50 | PORTING_CLASSE | String | 50 | PORTING_CLASSE | PORTING_CLASSE |  |  | true |  |  | NON COMPILARE
0 | 51 | PORTING_ID | String | 50 | PORTING_ID | PORTING_ID |  |  | true |  |  | DA COMPILARE | FMPI | ESEMPIO | FMPI001
0 | 52 | ENABLED | SmallInteger | 2 | ENABLED | ENABLED | EnabledDomain | 1 | true |  |  | NON COMPILARE
0 | 53 | GLOBALID | GlobalID | 38 | GLOBALID | GLOBALID |  |  | false |  |  | NON COMPILARE
0 | 54 | SN_INTEGR_SAP | String | 2 | Integrazione SAP | SN_INTEGR_SAP | D_SI_NO | NO | true |  |  | NON COMPILARE

## FGN_MISURATORE_PI
FGN_MISURATORE_PI - FeatureClass
|  | Name | FGN_MISURATORE_PI
|  | ShapeType | Point
|  | FeatureType | SimpleJunction
|  | AliasName | Misuratore Fogne P&I
|  | SubtypeFieldName | SUB_TIPO
|  | HasM | false
|  | HasZ | false
|  | HasAttachments | false
|  | Description | FGN_MISURATORE_PI
CORRISPONDENZA DA SCHEDA RILIEVO
INDICAZIONE DI COMPILAZIONE | NUM. | Field | DataType | Length | AliasName | Description | Domain | DefaultValue | IsNullable | Precision | Scale | NOTE DI COMPILAZIONE | SEZIONE | VOCE
0 | 1 | IDGIS | String | 20 | IDGIS | IDGIS |  |  | true |  |  | NON COMPILARE
0 | 2 | D_SORGENTE | String | 50 | Sorgente | D_SORGENTE | D_PROVENIENZA |  | true |  |  | NON COMPILARE
0 | 3 | DATA_INS | Date | 8 | Data Creazione | DATA_INS |  |  | true |  |  | NON COMPILARE
0 | 4 | UTENTE_CREAZIONE | String | 100 | Utente Creazione | UTENTE_CREAZIONE |  |  | true |  |  | NON COMPILARE
0 | 5 | DATA_AGG | Date | 8 | Data Modifica | DATA_AGG |  |  | true |  |  | NON COMPILARE
0 | 6 | OPERATORE | String | 100 | Utente Modifica | OPERATORE |  |  | true |  |  | NON COMPILARE
0 | 7 | DENOM | String | 40 | Denominazione | DENOM |  |  | true |  |  | NON COMPILARE
1 | 8 | DESCRIZ | String | 1024 | Descrizione | DESCRIZ |  |  | true |  |  | DA COMPILARE
1 | 9 | D_STATO | String | 3 | Stato | D_STATO | D_STATO |  | true |  |  | DA COMPILARE
1 | 10 | COD_COMUNE | String | 20 | Codice ISTAT Comune | COD_COMUNE |  |  | true |  |  | 063083
1 | 11 | DATA_RILIEVO | Date | 8 | Data Rilievo | DATA_RILIEVO |  |  | true |  |  | DA COMPILARE
1 | 12 | D_TIPO_RILIEVO | String | 3 | Tipo Rilievo | D_TIPO_RILIEVO | D_T_RILIEVO |  | true |  |  | DA COMPILARE
1 | 13 | CODICE_RILIEVO | String | 20 | Codice Rilievo | CODICE_RILIEVO |  |  | true |  |  | DA COMPILARE
1 | 14 | DATA_POSA | Date | 8 | Data Posa | DATA_POSA |  |  | true |  |  | DA COMPILARE
1 | 15 | DATA_ESERCIZIO | Date | 8 | Data Esercizio | DATA_ESERCIZIO |  |  | true |  |  | DA COMPILARE
1 | 16 | D_STATO_CONS | String | 3 | Stato Conservazione | D_STATO_CONS | D_STATO_CONS |  | true |  |  | buono
1 | 17 | D_SERVIZIO | String | 3 | Servizio Unbundling | D_SERVIZIO | D_SERVIZIO | FGN | true |  |  | fognatura
1 | 18 | D_COMPARTO | String | 3 | Comparto | D_COMPARTO | D_COMPARTO |  | true |  |  | fognatura nera-mista
1 | 19 | ANNOTAZIONI | String | 1024 | Annotazioni | ANNOTAZIONI |  |  | true |  |  | DA COMPILARE
0 | 20 | X_GEO | Double | 8 | X geografico | X_GEO |  |  | true |  |  | NON COMPILARE
0 | 21 | Y_GEO | Double | 8 | Y geografico | Y_GEO |  |  | true |  |  | NON COMPILARE
0 | 22 | X_PROJ | Double | 8 | X proiettato | X_PROJ |  |  | true |  |  | NON COMPILARE
0 | 23 | Y_PROJ | Double | 8 | Y proiettato | Y_PROJ |  |  | true |  |  | NON COMPILARE
0 | 24 | ROTAZIONE | Double | 8 | Rotazione | ROTAZIONE |  |  | true |  |  | NON COMPILARE
0 | 25 | SAPOBJNR | String | 30 | SAPOBJNR | SAPOBJNR |  |  | true |  |  | NON COMPILARE
0 | 26 | BUSINESS_ID | String | 30 | BUSINESS_ID | BUSINESS_ID |  |  | true |  |  | NON COMPILARE
0 | 27 | DESCRIZ_SAP | String | 30 | Descrizione SAP | DESCRIZ_SAP |  |  | true |  |  | NON COMPILARE
0 | 28 | NOTA_SAP | String | 30 | Nota SAP | NOTA_SAP |  |  | true |  |  | NON COMPILARE
1 | 29 | SUB_TIPO | Integer | 4 | Tipo di Misura | SUB_TIPO |  | 0 | true |  |  | DA COMPILARE
1 | 30 | CODICE_GEST | String | 30 | Codice Gestionale | CODICE_GEST |  |  | true |  |  | DA COMPILARE
1 | 31 | TAG_TELECONT | String | 50 | Tag Telecontrollo | TAG_TELECONT |  |  | true |  |  | DA COMPILARE
1 | 32 | PRES_NOM | Double | 8 | Pressione Nominale | PRES_NOM |  |  | true |  |  | DA COMPILARE
1 | 33 | FONDO_SC_STR | String | 50 | Fondo Scala Str. | FONDO_SC_STR |  |  | true |  |  | DA COMPILARE
1 | 34 | D_T_MIS_TRAS | String | 3 | Tipo Misura Trasmessa | D_T_MIS_TRAS | D_T_MIS_TRAS |  | true |  |  | DA COMPILARE
1 | 35 | D_COLL_EL_SONDA | String | 3 | Collegamento Elett. Sonda | D_COLL_EL_SONDA | D_COLL_EL_SONDA |  | true |  |  | DA COMPILARE
1 | 36 | SN_CONF_ATEX | String | 2 | ConformitÃ ATEX | SN_CONF_ATEX | D_SI_NO |  | true |  |  | DA COMPILARE
1 | 37 | D_GRADO_PROTEZ | String | 3 | Grado di Protezione | D_GRADO_PROTEZ | D_GRADO_PROTEZ |  | true |  |  | DA COMPILARE
1 | 38 | TENSIONE_NOM | String | 30 | Tensione Nominale | TENSIONE_NOM |  |  | true |  |  | DA COMPILARE
1 | 39 | D_POSIZIONE | String | 3 | Posizione | D_POSIZIONE | D_POSIZIONE |  | true |  |  | DA COMPILARE
1 | 40 | QUOTA | Double | 8 | Quota | QUOTA |  |  | true |  |  | DA COMPILARE
0 | 41 | ID_SITO | String | 20 | ID Sito | ID_SITO |  |  | true |  |  | DA COMPILARE | ESIT | ESEMPIO | ESIT001
0 | 42 | ID_INFRAST | String | 20 | ID Infrastruttura | ID_INFRAST |  |  | true |  |  | NON COMPILARE
0 | 43 | ID_SEZIONE | String | 20 | ID Sezione | ID_SEZIONE |  |  | true |  |  | NON COMPILARE
0 | 44 | ID_SOTTOSEZ | String | 20 | ID Sottosezione | ID_SOTTOSEZ |  |  | true |  |  | NON COMPILARE
0 | 45 | SN_INTEGR_SAP | String | 2 | Integrazione SAP | SN_INTEGR_SAP | D_SI_NO | NO | true |  |  | NON COMPILARE
0 | 46 | D_GERARCHIA_SAP | Integer | 4 | Gerarchia SAP | D_GERARCHIA_SAP | D_GERARCHIA_SAP |  | true |  |  | NON COMPILARE
1 | 47 | SIST_ACQ_DEP | String | 12 | Sistema Acquedottistico/Depurativo | SIST_ACQ_DEP |  |  | true |  |  | FSRJCSSDEP01
0 | 48 | PORTING_CLASSE | String | 50 | PORTING_CLASSE | PORTING_CLASSE |  |  | true |  |  | NON COMPILARE
0 | 49 | PORTING_ID | String | 50 | PORTING_ID | PORTING_ID |  |  | true |  |  | DA COMPILARE | FMIP | ESEMPIO | FMPI001
0 | 50 | ENABLED | SmallInteger | 2 | ENABLED | ENABLED | EnabledDomain | 1 | true |  |  | NON COMPILARE
0 | 51 | GLOBALID | GlobalID | 38 | GLOBALID | GLOBALID |  |  | false |  |  | NON COMPILARE
|  | Subtype Code | Subtype Name | Field Info
|  | 0 | Campionatore | Field:D_SORGENTE | Field:DENOM | Field:D_STATO | Field:D_TIPO_RILIEVO | Field:D_STATO_CONS | Field:D_SERVIZIO | Field:D_COMPARTO | Field:D_T_MIS_TRAS | Field:D_COLL_EL_SONDA | Field:SN_CONF_ATEX | Field:D_GRADO_PROTEZ | Field:D_POSIZIONE | Field:SN_INTEGR_SAP | Field:D_GERARCHIA_SAP | Field:ENABLED
|  |  |  | Domain:D_PROVENIENZA | Domain: | Domain:D_STATO | Domain:D_T_RILIEVO | Domain:D_STATO_CONS | Domain:D_SERVIZIO | Domain:D_COMPARTO | Domain:D_T_MIS_TRAS | Domain:D_COLL_EL_SONDA | Domain:D_SI_NO | Domain:D_GRADO_PROTEZ | Domain:D_POSIZIONE | Domain:D_SI_NO | Domain:D_GERARCHIA_SAP | Domain:EnabledDomain
|  |  |  | DefaultValue: | DefaultValue:Misuratore Fogne P&I | DefaultValue: | DefaultValue: | DefaultValue: | DefaultValue: | DefaultValue: | DefaultValue: | DefaultValue: | DefaultValue: | DefaultValue: | DefaultValue: | DefaultValue:NO | DefaultValue: | DefaultValue:1
|  | 1 | CAQ | Field:D_SORGENTE | Field:DENOM | Field:D_STATO | Field:D_TIPO_RILIEVO | Field:D_STATO_CONS | Field:D_SERVIZIO | Field:D_COMPARTO | Field:D_T_MIS_TRAS | Field:D_COLL_EL_SONDA | Field:SN_CONF_ATEX | Field:D_GRADO_PROTEZ | Field:D_POSIZIONE | Field:SN_INTEGR_SAP | Field:D_GERARCHIA_SAP | Field:ENABLED
|  |  |  | Domain:D_PROVENIENZA | Domain: | Domain:D_STATO | Domain:D_T_RILIEVO | Domain:D_STATO_CONS | Domain:D_SERVIZIO | Domain:D_COMPARTO | Domain:D_T_MIS_TRAS | Domain:D_COLL_EL_SONDA | Domain:D_SI_NO | Domain:D_GRADO_PROTEZ | Domain:D_POSIZIONE | Domain:D_SI_NO | Domain:D_GERARCHIA_SAP | Domain:EnabledDomain
|  |  |  | DefaultValue: | DefaultValue:Misuratore Fogne P&I | DefaultValue: | DefaultValue: | DefaultValue: | DefaultValue: | DefaultValue: | DefaultValue: | DefaultValue: | DefaultValue: | DefaultValue: | DefaultValue: | DefaultValue:NO | DefaultValue: | DefaultValue:1
|  | 10 | Conc. Ozono | Field:D_SORGENTE | Field:DENOM | Field:D_STATO | Field:D_TIPO_RILIEVO | Field:D_STATO_CONS | Field:D_SERVIZIO | Field:D_COMPARTO | Field:D_T_MIS_TRAS | Field:D_COLL_EL_SONDA | Field:SN_CONF_ATEX | Field:D_GRADO_PROTEZ | Field:D_POSIZIONE | Field:SN_INTEGR_SAP | Field:D_GERARCHIA_SAP | Field:ENABLED
|  |  |  | Domain:D_PROVENIENZA | Domain: | Domain:D_STATO | Domain:D_T_RILIEVO | Domain:D_STATO_CONS | Domain:D_SERVIZIO | Domain:D_COMPARTO | Domain:D_T_MIS_TRAS | Domain:D_COLL_EL_SONDA | Domain:D_SI_NO | Domain:D_GRADO_PROTEZ | Domain:D_POSIZIONE | Domain:D_SI_NO | Domain:D_GERARCHIA_SAP | Domain:EnabledDomain
|  |  |  | DefaultValue: | DefaultValue:Misuratore Fogne P&I | DefaultValue: | DefaultValue: | DefaultValue: | DefaultValue: | DefaultValue: | DefaultValue: | DefaultValue: | DefaultValue: | DefaultValue: | DefaultValue: | DefaultValue:NO | DefaultValue: | DefaultValue:1
|  | 11 | Elettrico (multimetro) | Field:D_SORGENTE | Field:DENOM | Field:D_STATO | Field:D_TIPO_RILIEVO | Field:D_STATO_CONS | Field:D_SERVIZIO | Field:D_COMPARTO | Field:D_T_MIS_TRAS | Field:D_COLL_EL_SONDA | Field:SN_CONF_ATEX | Field:D_GRADO_PROTEZ | Field:D_POSIZIONE | Field:SN_INTEGR_SAP | Field:D_GERARCHIA_SAP | Field:ENABLED
|  |  |  | Domain:D_PROVENIENZA | Domain: | Domain:D_STATO | Domain:D_T_RILIEVO | Domain:D_STATO_CONS | Domain:D_SERVIZIO | Domain:D_COMPARTO | Domain:D_T_MIS_TRAS | Domain:D_COLL_EL_SONDA | Domain:D_SI_NO | Domain:D_GRADO_PROTEZ | Domain:D_POSIZIONE | Domain:D_SI_NO | Domain:D_GERARCHIA_SAP | Domain:EnabledDomain
|  |  |  | DefaultValue: | DefaultValue:Misuratore Fogne P&I | DefaultValue: | DefaultValue: | DefaultValue: | DefaultValue: | DefaultValue: | DefaultValue: | DefaultValue: | DefaultValue: | DefaultValue: | DefaultValue: | DefaultValue:NO | DefaultValue: | DefaultValue:1
|  | 12 | Livello | Field:D_SORGENTE | Field:DENOM | Field:D_STATO | Field:D_TIPO_RILIEVO | Field:D_STATO_CONS | Field:D_SERVIZIO | Field:D_COMPARTO | Field:D_T_MIS_TRAS | Field:D_COLL_EL_SONDA | Field:SN_CONF_ATEX | Field:D_GRADO_PROTEZ | Field:D_POSIZIONE | Field:SN_INTEGR_SAP | Field:D_GERARCHIA_SAP | Field:ENABLED
|  |  |  | Domain:D_PROVENIENZA | Domain: | Domain:D_STATO | Domain:D_T_RILIEVO | Domain:D_STATO_CONS | Domain:D_SERVIZIO | Domain:D_COMPARTO | Domain:D_T_MIS_TRAS | Domain:D_COLL_EL_SONDA | Domain:D_SI_NO | Domain:D_GRADO_PROTEZ | Domain:D_POSIZIONE | Domain:D_SI_NO | Domain:D_GERARCHIA_SAP | Domain:EnabledDomain
|  |  |  | DefaultValue: | DefaultValue:Misuratore Fogne P&I | DefaultValue: | DefaultValue: | DefaultValue: | DefaultValue: | DefaultValue: | DefaultValue: | DefaultValue: | DefaultValue: | DefaultValue: | DefaultValue: | DefaultValue:NO | DefaultValue: | DefaultValue:1
|  | 13 | Nitrati | Field:D_SORGENTE | Field:DENOM | Field:D_STATO | Field:D_TIPO_RILIEVO | Field:D_STATO_CONS | Field:D_SERVIZIO | Field:D_COMPARTO | Field:D_T_MIS_TRAS | Field:D_COLL_EL_SONDA | Field:SN_CONF_ATEX | Field:D_GRADO_PROTEZ | Field:D_POSIZIONE | Field:SN_INTEGR_SAP | Field:D_GERARCHIA_SAP | Field:ENABLED
|  |  |  | Domain:D_PROVENIENZA | Domain: | Domain:D_STATO | Domain:D_T_RILIEVO | Domain:D_STATO_CONS | Domain:D_SERVIZIO | Domain:D_COMPARTO | Domain:D_T_MIS_TRAS | Domain:D_COLL_EL_SONDA | Domain:D_SI_NO | Domain:D_GRADO_PROTEZ | Domain:D_POSIZIONE | Domain:D_SI_NO | Domain:D_GERARCHIA_SAP | Domain:EnabledDomain
|  |  |  | DefaultValue: | DefaultValue:Misuratore Fogne P&I | DefaultValue: | DefaultValue: | DefaultValue: | DefaultValue: | DefaultValue: | DefaultValue: | DefaultValue: | DefaultValue: | DefaultValue: | DefaultValue: | DefaultValue:NO | DefaultValue: | DefaultValue:1
|  | 14 | Ortofosfati | Field:D_SORGENTE | Field:DENOM | Field:D_STATO | Field:D_TIPO_RILIEVO | Field:D_STATO_CONS | Field:D_SERVIZIO | Field:D_COMPARTO | Field:D_T_MIS_TRAS | Field:D_COLL_EL_SONDA | Field:SN_CONF_ATEX | Field:D_GRADO_PROTEZ | Field:D_POSIZIONE | Field:SN_INTEGR_SAP | Field:D_GERARCHIA_SAP | Field:ENABLED
|  |  |  | Domain:D_PROVENIENZA | Domain: | Domain:D_STATO | Domain:D_T_RILIEVO | Domain:D_STATO_CONS | Domain:D_SERVIZIO | Domain:D_COMPARTO | Domain:D_T_MIS_TRAS | Domain:D_COLL_EL_SONDA | Domain:D_SI_NO | Domain:D_GRADO_PROTEZ | Domain:D_POSIZIONE | Domain:D_SI_NO | Domain:D_GERARCHIA_SAP | Domain:EnabledDomain
|  |  |  | DefaultValue: | DefaultValue:Misuratore Fogne P&I | DefaultValue: | DefaultValue: | DefaultValue: | DefaultValue: | DefaultValue: | DefaultValue: | DefaultValue: | DefaultValue: | DefaultValue: | DefaultValue: | DefaultValue:NO | DefaultValue: | DefaultValue:1
|  | 15 | Portata | Field:D_SORGENTE | Field:DENOM | Field:D_STATO | Field:D_TIPO_RILIEVO | Field:D_STATO_CONS | Field:D_SERVIZIO | Field:D_COMPARTO | Field:D_T_MIS_TRAS | Field:D_COLL_EL_SONDA | Field:SN_CONF_ATEX | Field:D_GRADO_PROTEZ | Field:D_POSIZIONE | Field:SN_INTEGR_SAP | Field:D_GERARCHIA_SAP | Field:ENABLED
|  |  |  | Domain:D_PROVENIENZA | Domain: | Domain:D_STATO | Domain:D_T_RILIEVO | Domain:D_STATO_CONS | Domain:D_SERVIZIO | Domain:D_COMPARTO | Domain:D_T_MIS_TRAS | Domain:D_COLL_EL_SONDA | Domain:D_SI_NO | Domain:D_GRADO_PROTEZ | Domain:D_POSIZIONE | Domain:D_SI_NO | Domain:D_GERARCHIA_SAP | Domain:EnabledDomain
|  |  |  | DefaultValue: | DefaultValue:Misuratore Fogne P&I | DefaultValue: | DefaultValue: | DefaultValue: | DefaultValue: | DefaultValue: | DefaultValue: | DefaultValue: | DefaultValue: | DefaultValue: | DefaultValue: | DefaultValue:NO | DefaultValue: | DefaultValue:1
|  | 16 | Pressione | Field:D_SORGENTE | Field:DENOM | Field:D_STATO | Field:D_TIPO_RILIEVO | Field:D_STATO_CONS | Field:D_SERVIZIO | Field:D_COMPARTO | Field:D_T_MIS_TRAS | Field:D_COLL_EL_SONDA | Field:SN_CONF_ATEX | Field:D_GRADO_PROTEZ | Field:D_POSIZIONE | Field:SN_INTEGR_SAP | Field:D_GERARCHIA_SAP | Field:ENABLED
|  |  |  | Domain:D_PROVENIENZA | Domain: | Domain:D_STATO | Domain:D_T_RILIEVO | Domain:D_STATO_CONS | Domain:D_SERVIZIO | Domain:D_COMPARTO | Domain:D_T_MIS_TRAS | Domain:D_COLL_EL_SONDA | Domain:D_SI_NO | Domain:D_GRADO_PROTEZ | Domain:D_POSIZIONE | Domain:D_SI_NO | Domain:D_GERARCHIA_SAP | Domain:EnabledDomain
|  |  |  | DefaultValue: | DefaultValue:Misuratore Fogne P&I | DefaultValue: | DefaultValue: | DefaultValue: | DefaultValue: | DefaultValue: | DefaultValue: | DefaultValue: | DefaultValue: | DefaultValue: | DefaultValue: | DefaultValue:NO | DefaultValue: | DefaultValue:1
|  | 17 | Redox | Field:D_SORGENTE | Field:DENOM | Field:D_STATO | Field:D_TIPO_RILIEVO | Field:D_STATO_CONS | Field:D_SERVIZIO | Field:D_COMPARTO | Field:D_T_MIS_TRAS | Field:D_COLL_EL_SONDA | Field:SN_CONF_ATEX | Field:D_GRADO_PROTEZ | Field:D_POSIZIONE | Field:SN_INTEGR_SAP | Field:D_GERARCHIA_SAP | Field:ENABLED
|  |  |  | Domain:D_PROVENIENZA | Domain: | Domain:D_STATO | Domain:D_T_RILIEVO | Domain:D_STATO_CONS | Domain:D_SERVIZIO | Domain:D_COMPARTO | Domain:D_T_MIS_TRAS | Domain:D_COLL_EL_SONDA | Domain:D_SI_NO | Domain:D_GRADO_PROTEZ | Domain:D_POSIZIONE | Domain:D_SI_NO | Domain:D_GERARCHIA_SAP | Domain:EnabledDomain
|  |  |  | DefaultValue: | DefaultValue:Misuratore Fogne P&I | DefaultValue: | DefaultValue: | DefaultValue: | DefaultValue: | DefaultValue: | DefaultValue: | DefaultValue: | DefaultValue: | DefaultValue: | DefaultValue: | DefaultValue:NO | DefaultValue: | DefaultValue:1
|  | 18 | Solidi Sospesi | Field:D_SORGENTE | Field:DENOM | Field:D_STATO | Field:D_TIPO_RILIEVO | Field:D_STATO_CONS | Field:D_SERVIZIO | Field:D_COMPARTO | Field:D_T_MIS_TRAS | Field:D_COLL_EL_SONDA | Field:SN_CONF_ATEX | Field:D_GRADO_PROTEZ | Field:D_POSIZIONE | Field:SN_INTEGR_SAP | Field:D_GERARCHIA_SAP | Field:ENABLED
|  |  |  | Domain:D_PROVENIENZA | Domain: | Domain:D_STATO | Domain:D_T_RILIEVO | Domain:D_STATO_CONS | Domain:D_SERVIZIO | Domain:D_COMPARTO | Domain:D_T_MIS_TRAS | Domain:D_COLL_EL_SONDA | Domain:D_SI_NO | Domain:D_GRADO_PROTEZ | Domain:D_POSIZIONE | Domain:D_SI_NO | Domain:D_GERARCHIA_SAP | Domain:EnabledDomain
|  |  |  | DefaultValue: | DefaultValue:Misuratore Fogne P&I | DefaultValue: | DefaultValue: | DefaultValue: | DefaultValue: | DefaultValue: | DefaultValue: | DefaultValue: | DefaultValue: | DefaultValue: | DefaultValue: | DefaultValue:NO | DefaultValue: | DefaultValue:1
|  | 19 | TOC UV | Field:D_SORGENTE | Field:DENOM | Field:D_STATO | Field:D_TIPO_RILIEVO | Field:D_STATO_CONS | Field:D_SERVIZIO | Field:D_COMPARTO | Field:D_T_MIS_TRAS | Field:D_COLL_EL_SONDA | Field:SN_CONF_ATEX | Field:D_GRADO_PROTEZ | Field:D_POSIZIONE | Field:SN_INTEGR_SAP | Field:D_GERARCHIA_SAP | Field:ENABLED
|  |  |  | Domain:D_PROVENIENZA | Domain: | Domain:D_STATO | Domain:D_T_RILIEVO | Domain:D_STATO_CONS | Domain:D_SERVIZIO | Domain:D_COMPARTO | Domain:D_T_MIS_TRAS | Domain:D_COLL_EL_SONDA | Domain:D_SI_NO | Domain:D_GRADO_PROTEZ | Domain:D_POSIZIONE | Domain:D_SI_NO | Domain:D_GERARCHIA_SAP | Domain:EnabledDomain
|  |  |  | DefaultValue: | DefaultValue:Misuratore Fogne P&I | DefaultValue: | DefaultValue: | DefaultValue: | DefaultValue: | DefaultValue: | DefaultValue: | DefaultValue: | DefaultValue: | DefaultValue: | DefaultValue: | DefaultValue:NO | DefaultValue: | DefaultValue:1
|  | 2 | Clororesiduometro | Field:D_SORGENTE | Field:DENOM | Field:D_STATO | Field:D_TIPO_RILIEVO | Field:D_STATO_CONS | Field:D_SERVIZIO | Field:D_COMPARTO | Field:D_T_MIS_TRAS | Field:D_COLL_EL_SONDA | Field:SN_CONF_ATEX | Field:D_GRADO_PROTEZ | Field:D_POSIZIONE | Field:SN_INTEGR_SAP | Field:D_GERARCHIA_SAP | Field:ENABLED
|  |  |  | Domain:D_PROVENIENZA | Domain: | Domain:D_STATO | Domain:D_T_RILIEVO | Domain:D_STATO_CONS | Domain:D_SERVIZIO | Domain:D_COMPARTO | Domain:D_T_MIS_TRAS | Domain:D_COLL_EL_SONDA | Domain:D_SI_NO | Domain:D_GRADO_PROTEZ | Domain:D_POSIZIONE | Domain:D_SI_NO | Domain:D_GERARCHIA_SAP | Domain:EnabledDomain
|  |  |  | DefaultValue: | DefaultValue:Misuratore Fogne P&I | DefaultValue: | DefaultValue: | DefaultValue: | DefaultValue: | DefaultValue: | DefaultValue: | DefaultValue: | DefaultValue: | DefaultValue: | DefaultValue: | DefaultValue:NO | DefaultValue: | DefaultValue:1
|  | 20 | Ossimetro | Field:D_SORGENTE | Field:DENOM | Field:D_STATO | Field:D_TIPO_RILIEVO | Field:D_STATO_CONS | Field:D_SERVIZIO | Field:D_COMPARTO | Field:D_T_MIS_TRAS | Field:D_COLL_EL_SONDA | Field:SN_CONF_ATEX | Field:D_GRADO_PROTEZ | Field:D_POSIZIONE | Field:SN_INTEGR_SAP | Field:D_GERARCHIA_SAP | Field:ENABLED
|  |  |  | Domain:D_PROVENIENZA | Domain: | Domain:D_STATO | Domain:D_T_RILIEVO | Domain:D_STATO_CONS | Domain:D_SERVIZIO | Domain:D_COMPARTO | Domain:D_T_MIS_TRAS | Domain:D_COLL_EL_SONDA | Domain:D_SI_NO | Domain:D_GRADO_PROTEZ | Domain:D_POSIZIONE | Domain:D_SI_NO | Domain:D_GERARCHIA_SAP | Domain:EnabledDomain
|  |  |  | DefaultValue: | DefaultValue:Misuratore Fogne P&I | DefaultValue: | DefaultValue: | DefaultValue: | DefaultValue: | DefaultValue: | DefaultValue: | DefaultValue: | DefaultValue: | DefaultValue: | DefaultValue: | DefaultValue:NO | DefaultValue: | DefaultValue:1
|  | 21 | Phmeter | Field:D_SORGENTE | Field:DENOM | Field:D_STATO | Field:D_TIPO_RILIEVO | Field:D_STATO_CONS | Field:D_SERVIZIO | Field:D_COMPARTO | Field:D_T_MIS_TRAS | Field:D_COLL_EL_SONDA | Field:SN_CONF_ATEX | Field:D_GRADO_PROTEZ | Field:D_POSIZIONE | Field:SN_INTEGR_SAP | Field:D_GERARCHIA_SAP | Field:ENABLED
|  |  |  | Domain:D_PROVENIENZA | Domain: | Domain:D_STATO | Domain:D_T_RILIEVO | Domain:D_STATO_CONS | Domain:D_SERVIZIO | Domain:D_COMPARTO | Domain:D_T_MIS_TRAS | Domain:D_COLL_EL_SONDA | Domain:D_SI_NO | Domain:D_GRADO_PROTEZ | Domain:D_POSIZIONE | Domain:D_SI_NO | Domain:D_GERARCHIA_SAP | Domain:EnabledDomain
|  |  |  | DefaultValue: | DefaultValue:Misuratore Fogne P&I | DefaultValue: | DefaultValue: | DefaultValue: | DefaultValue: | DefaultValue: | DefaultValue: | DefaultValue: | DefaultValue: | DefaultValue: | DefaultValue: | DefaultValue:NO | DefaultValue: | DefaultValue:1
|  | 22 | Pressostato | Field:D_SORGENTE | Field:DENOM | Field:D_STATO | Field:D_TIPO_RILIEVO | Field:D_STATO_CONS | Field:D_SERVIZIO | Field:D_COMPARTO | Field:D_T_MIS_TRAS | Field:D_COLL_EL_SONDA | Field:SN_CONF_ATEX | Field:D_GRADO_PROTEZ | Field:D_POSIZIONE | Field:SN_INTEGR_SAP | Field:D_GERARCHIA_SAP | Field:ENABLED
|  |  |  | Domain:D_PROVENIENZA | Domain: | Domain:D_STATO | Domain:D_T_RILIEVO | Domain:D_STATO_CONS | Domain:D_SERVIZIO | Domain:D_COMPARTO | Domain:D_T_MIS_TRAS | Domain:D_COLL_EL_SONDA | Domain:D_SI_NO | Domain:D_GRADO_PROTEZ | Domain:D_POSIZIONE | Domain:D_SI_NO | Domain:D_GERARCHIA_SAP | Domain:EnabledDomain
|  |  |  | DefaultValue: | DefaultValue:Misuratore Fogne P&I | DefaultValue: | DefaultValue: | DefaultValue: | DefaultValue: | DefaultValue: | DefaultValue: | DefaultValue: | DefaultValue: | DefaultValue: | DefaultValue: | DefaultValue:NO | DefaultValue: | DefaultValue:1
|  | 23 | Termometro | Field:D_SORGENTE | Field:DENOM | Field:D_STATO | Field:D_TIPO_RILIEVO | Field:D_STATO_CONS | Field:D_SERVIZIO | Field:D_COMPARTO | Field:D_T_MIS_TRAS | Field:D_COLL_EL_SONDA | Field:SN_CONF_ATEX | Field:D_GRADO_PROTEZ | Field:D_POSIZIONE | Field:SN_INTEGR_SAP | Field:D_GERARCHIA_SAP | Field:ENABLED
|  |  |  | Domain:D_PROVENIENZA | Domain: | Domain:D_STATO | Domain:D_T_RILIEVO | Domain:D_STATO_CONS | Domain:D_SERVIZIO | Domain:D_COMPARTO | Domain:D_T_MIS_TRAS | Domain:D_COLL_EL_SONDA | Domain:D_SI_NO | Domain:D_GRADO_PROTEZ | Domain:D_POSIZIONE | Domain:D_SI_NO | Domain:D_GERARCHIA_SAP | Domain:EnabledDomain
|  |  |  | DefaultValue: | DefaultValue:Misuratore Fogne P&I | DefaultValue: | DefaultValue: | DefaultValue: | DefaultValue: | DefaultValue: | DefaultValue: | DefaultValue: | DefaultValue: | DefaultValue: | DefaultValue: | DefaultValue:NO | DefaultValue: | DefaultValue:1
|  | 24 | Torbidimetro | Field:D_SORGENTE | Field:DENOM | Field:D_STATO | Field:D_TIPO_RILIEVO | Field:D_STATO_CONS | Field:D_SERVIZIO | Field:D_COMPARTO | Field:D_T_MIS_TRAS | Field:D_COLL_EL_SONDA | Field:SN_CONF_ATEX | Field:D_GRADO_PROTEZ | Field:D_POSIZIONE | Field:SN_INTEGR_SAP | Field:D_GERARCHIA_SAP | Field:ENABLED
|  |  |  | Domain:D_PROVENIENZA | Domain: | Domain:D_STATO | Domain:D_T_RILIEVO | Domain:D_STATO_CONS | Domain:D_SERVIZIO | Domain:D_COMPARTO | Domain:D_T_MIS_TRAS | Domain:D_COLL_EL_SONDA | Domain:D_SI_NO | Domain:D_GRADO_PROTEZ | Domain:D_POSIZIONE | Domain:D_SI_NO | Domain:D_GERARCHIA_SAP | Domain:EnabledDomain
|  |  |  | DefaultValue: | DefaultValue:Misuratore Fogne P&I | DefaultValue: | DefaultValue: | DefaultValue: | DefaultValue: | DefaultValue: | DefaultValue: | DefaultValue: | DefaultValue: | DefaultValue: | DefaultValue: | DefaultValue:NO | DefaultValue: | DefaultValue:1
|  | 25 | Tubo Venturi/Diaframma | Field:D_SORGENTE | Field:D_STATO | Field:D_TIPO_RILIEVO | Field:D_STATO_CONS | Field:D_SERVIZIO | Field:D_COMPARTO | Field:D_T_MIS_TRAS | Field:D_COLL_EL_SONDA | Field:SN_CONF_ATEX | Field:D_GRADO_PROTEZ | Field:D_POSIZIONE | Field:SN_INTEGR_SAP | Field:D_GERARCHIA_SAP | Field:ENABLED
|  |  |  | Domain:D_PROVENIENZA | Domain:D_STATO | Domain:D_T_RILIEVO | Domain:D_STATO_CONS | Domain:D_SERVIZIO | Domain:D_COMPARTO | Domain:D_T_MIS_TRAS | Domain:D_COLL_EL_SONDA | Domain:D_SI_NO | Domain:D_GRADO_PROTEZ | Domain:D_POSIZIONE | Domain:D_SI_NO | Domain:D_GERARCHIA_SAP | Domain:EnabledDomain
|  |  |  | DefaultValue: | DefaultValue: | DefaultValue: | DefaultValue: | DefaultValue: | DefaultValue: | DefaultValue: | DefaultValue: | DefaultValue: | DefaultValue: | DefaultValue: | DefaultValue: | DefaultValue: | DefaultValue:1
|  | 26 | Alluminio | Field:D_SORGENTE | Field:D_STATO | Field:D_TIPO_RILIEVO | Field:D_STATO_CONS | Field:D_SERVIZIO | Field:D_COMPARTO | Field:D_T_MIS_TRAS | Field:D_COLL_EL_SONDA | Field:SN_CONF_ATEX | Field:D_GRADO_PROTEZ | Field:D_POSIZIONE | Field:SN_INTEGR_SAP | Field:D_GERARCHIA_SAP | Field:ENABLED
|  |  |  | Domain:D_PROVENIENZA | Domain:D_STATO | Domain:D_T_RILIEVO | Domain:D_STATO_CONS | Domain:D_SERVIZIO | Domain:D_COMPARTO | Domain:D_T_MIS_TRAS | Domain:D_COLL_EL_SONDA | Domain:D_SI_NO | Domain:D_GRADO_PROTEZ | Domain:D_POSIZIONE | Domain:D_SI_NO | Domain:D_GERARCHIA_SAP | Domain:EnabledDomain
|  |  |  | DefaultValue: | DefaultValue: | DefaultValue: | DefaultValue: | DefaultValue: | DefaultValue: | DefaultValue: | DefaultValue: | DefaultValue: | DefaultValue: | DefaultValue: | DefaultValue: | DefaultValue: | DefaultValue:1
|  | 27 | Biossido di Cloro | Field:D_SORGENTE | Field:D_STATO | Field:D_TIPO_RILIEVO | Field:D_STATO_CONS | Field:D_SERVIZIO | Field:D_COMPARTO | Field:D_T_MIS_TRAS | Field:D_COLL_EL_SONDA | Field:SN_CONF_ATEX | Field:D_GRADO_PROTEZ | Field:D_POSIZIONE | Field:SN_INTEGR_SAP | Field:D_GERARCHIA_SAP | Field:ENABLED
|  |  |  | Domain:D_PROVENIENZA | Domain:D_STATO | Domain:D_T_RILIEVO | Domain:D_STATO_CONS | Domain:D_SERVIZIO | Domain:D_COMPARTO | Domain:D_T_MIS_TRAS | Domain:D_COLL_EL_SONDA | Domain:D_SI_NO | Domain:D_GRADO_PROTEZ | Domain:D_POSIZIONE | Domain:D_SI_NO | Domain:D_GERARCHIA_SAP | Domain:EnabledDomain
|  |  |  | DefaultValue: | DefaultValue: | DefaultValue: | DefaultValue: | DefaultValue: | DefaultValue: | DefaultValue: | DefaultValue: | DefaultValue: | DefaultValue: | DefaultValue: | DefaultValue: | DefaultValue: | DefaultValue:1
|  | 28 | Fosfati | Field:D_SORGENTE | Field:D_STATO | Field:D_TIPO_RILIEVO | Field:D_STATO_CONS | Field:D_SERVIZIO | Field:D_COMPARTO | Field:D_T_MIS_TRAS | Field:D_COLL_EL_SONDA | Field:SN_CONF_ATEX | Field:D_GRADO_PROTEZ | Field:D_POSIZIONE | Field:SN_INTEGR_SAP | Field:D_GERARCHIA_SAP | Field:ENABLED
|  |  |  | Domain:D_PROVENIENZA | Domain:D_STATO | Domain:D_T_RILIEVO | Domain:D_STATO_CONS | Domain:D_SERVIZIO | Domain:D_COMPARTO | Domain:D_T_MIS_TRAS | Domain:D_COLL_EL_SONDA | Domain:D_SI_NO | Domain:D_GRADO_PROTEZ | Domain:D_POSIZIONE | Domain:D_SI_NO | Domain:D_GERARCHIA_SAP | Domain:EnabledDomain
|  |  |  | DefaultValue: | DefaultValue: | DefaultValue: | DefaultValue: | DefaultValue: | DefaultValue: | DefaultValue: | DefaultValue: | DefaultValue: | DefaultValue: | DefaultValue: | DefaultValue: | DefaultValue: | DefaultValue:1
|  | 29 | Potassio | Field:D_SORGENTE | Field:D_STATO | Field:D_TIPO_RILIEVO | Field:D_STATO_CONS | Field:D_SERVIZIO | Field:D_COMPARTO | Field:D_T_MIS_TRAS | Field:D_COLL_EL_SONDA | Field:SN_CONF_ATEX | Field:D_GRADO_PROTEZ | Field:D_POSIZIONE | Field:SN_INTEGR_SAP | Field:D_GERARCHIA_SAP | Field:ENABLED
|  |  |  | Domain:D_PROVENIENZA | Domain:D_STATO | Domain:D_T_RILIEVO | Domain:D_STATO_CONS | Domain:D_SERVIZIO | Domain:D_COMPARTO | Domain:D_T_MIS_TRAS | Domain:D_COLL_EL_SONDA | Domain:D_SI_NO | Domain:D_GRADO_PROTEZ | Domain:D_POSIZIONE | Domain:D_SI_NO | Domain:D_GERARCHIA_SAP | Domain:EnabledDomain
|  |  |  | DefaultValue: | DefaultValue: | DefaultValue: | DefaultValue: | DefaultValue: | DefaultValue: | DefaultValue: | DefaultValue: | DefaultValue: | DefaultValue: | DefaultValue: | DefaultValue: | DefaultValue: | DefaultValue:1
|  | 3 | Conducimetro | Field:D_SORGENTE | Field:DENOM | Field:D_STATO | Field:D_TIPO_RILIEVO | Field:D_STATO_CONS | Field:D_SERVIZIO | Field:D_COMPARTO | Field:D_T_MIS_TRAS | Field:D_COLL_EL_SONDA | Field:SN_CONF_ATEX | Field:D_GRADO_PROTEZ | Field:D_POSIZIONE | Field:SN_INTEGR_SAP | Field:D_GERARCHIA_SAP | Field:ENABLED
|  |  |  | Domain:D_PROVENIENZA | Domain: | Domain:D_STATO | Domain:D_T_RILIEVO | Domain:D_STATO_CONS | Domain:D_SERVIZIO | Domain:D_COMPARTO | Domain:D_T_MIS_TRAS | Domain:D_COLL_EL_SONDA | Domain:D_SI_NO | Domain:D_GRADO_PROTEZ | Domain:D_POSIZIONE | Domain:D_SI_NO | Domain:D_GERARCHIA_SAP | Domain:EnabledDomain
|  |  |  | DefaultValue: | DefaultValue:Misuratore Fogne P&I | DefaultValue: | DefaultValue: | DefaultValue: | DefaultValue: | DefaultValue: | DefaultValue: | DefaultValue: | DefaultValue: | DefaultValue: | DefaultValue: | DefaultValue:NO | DefaultValue: | DefaultValue:1
|  | 30 | Acido Solforico | Field:D_SORGENTE | Field:D_STATO | Field:D_TIPO_RILIEVO | Field:D_STATO_CONS | Field:D_SERVIZIO | Field:D_COMPARTO | Field:D_T_MIS_TRAS | Field:D_COLL_EL_SONDA | Field:SN_CONF_ATEX | Field:D_GRADO_PROTEZ | Field:D_POSIZIONE | Field:SN_INTEGR_SAP | Field:D_GERARCHIA_SAP | Field:ENABLED
|  |  |  | Domain:D_PROVENIENZA | Domain:D_STATO | Domain:D_T_RILIEVO | Domain:D_STATO_CONS | Domain:D_SERVIZIO | Domain:D_COMPARTO | Domain:D_T_MIS_TRAS | Domain:D_COLL_EL_SONDA | Domain:D_SI_NO | Domain:D_GRADO_PROTEZ | Domain:D_POSIZIONE | Domain:D_SI_NO | Domain:D_GERARCHIA_SAP | Domain:EnabledDomain
|  |  |  | DefaultValue: | DefaultValue: | DefaultValue: | DefaultValue: | DefaultValue: | DefaultValue: | DefaultValue: | DefaultValue: | DefaultValue: | DefaultValue: | DefaultValue: | DefaultValue: | DefaultValue: | DefaultValue:1
|  | 31 | Analizzatore di Rete | Field:D_SORGENTE | Field:D_STATO | Field:D_TIPO_RILIEVO | Field:D_STATO_CONS | Field:D_SERVIZIO | Field:D_COMPARTO | Field:D_T_MIS_TRAS | Field:D_COLL_EL_SONDA | Field:SN_CONF_ATEX | Field:D_GRADO_PROTEZ | Field:D_POSIZIONE | Field:SN_INTEGR_SAP | Field:D_GERARCHIA_SAP | Field:ENABLED
|  |  |  | Domain:D_PROVENIENZA | Domain:D_STATO | Domain:D_T_RILIEVO | Domain:D_STATO_CONS | Domain:D_SERVIZIO | Domain:D_COMPARTO | Domain:D_T_MIS_TRAS | Domain:D_COLL_EL_SONDA | Domain:D_SI_NO | Domain:D_GRADO_PROTEZ | Domain:D_POSIZIONE | Domain:D_SI_NO | Domain:D_GERARCHIA_SAP | Domain:EnabledDomain
|  |  |  | DefaultValue: | DefaultValue: | DefaultValue: | DefaultValue: | DefaultValue: | DefaultValue: | DefaultValue: | DefaultValue: | DefaultValue: | DefaultValue: | DefaultValue: | DefaultValue: | DefaultValue: | DefaultValue:1
|  | 32 | Flussimetro | Field:D_SORGENTE | Field:D_STATO | Field:D_TIPO_RILIEVO | Field:D_STATO_CONS | Field:D_SERVIZIO | Field:D_COMPARTO | Field:D_T_MIS_TRAS | Field:D_COLL_EL_SONDA | Field:SN_CONF_ATEX | Field:D_GRADO_PROTEZ | Field:D_POSIZIONE | Field:SN_INTEGR_SAP | Field:D_GERARCHIA_SAP | Field:ENABLED
|  |  |  | Domain:D_PROVENIENZA | Domain:D_STATO | Domain:D_T_RILIEVO | Domain:D_STATO_CONS | Domain:D_SERVIZIO | Domain:D_COMPARTO | Domain:D_T_MIS_TRAS | Domain:D_COLL_EL_SONDA | Domain:D_SI_NO | Domain:D_GRADO_PROTEZ | Domain:D_POSIZIONE | Domain:D_SI_NO | Domain:D_GERARCHIA_SAP | Domain:EnabledDomain
|  |  |  | DefaultValue: | DefaultValue: | DefaultValue: | DefaultValue: | DefaultValue: | DefaultValue: | DefaultValue: | DefaultValue: | DefaultValue: | DefaultValue: | DefaultValue: | DefaultValue: | DefaultValue: | DefaultValue:1
|  | 33 | Centralina Acquisizione Dati | Field:D_SORGENTE | Field:D_STATO | Field:D_TIPO_RILIEVO | Field:D_STATO_CONS | Field:D_SERVIZIO | Field:D_COMPARTO | Field:D_T_MIS_TRAS | Field:D_COLL_EL_SONDA | Field:SN_CONF_ATEX | Field:D_GRADO_PROTEZ | Field:D_POSIZIONE | Field:SN_INTEGR_SAP | Field:D_GERARCHIA_SAP | Field:ENABLED
|  |  |  | Domain:D_PROVENIENZA | Domain:D_STATO | Domain:D_T_RILIEVO | Domain:D_STATO_CONS | Domain:D_SERVIZIO | Domain:D_COMPARTO | Domain:D_T_MIS_TRAS | Domain:D_COLL_EL_SONDA | Domain:D_SI_NO | Domain:D_GRADO_PROTEZ | Domain:D_POSIZIONE | Domain:D_SI_NO | Domain:D_GERARCHIA_SAP | Domain:EnabledDomain
|  |  |  | DefaultValue: | DefaultValue: | DefaultValue: | DefaultValue: | DefaultValue: | DefaultValue: | DefaultValue: | DefaultValue: | DefaultValue: | DefaultValue: | DefaultValue: | DefaultValue: | DefaultValue: | DefaultValue:1
|  | 4 | Flussostato | Field:D_SORGENTE | Field:DENOM | Field:D_STATO | Field:D_TIPO_RILIEVO | Field:D_STATO_CONS | Field:D_SERVIZIO | Field:D_COMPARTO | Field:D_T_MIS_TRAS | Field:D_COLL_EL_SONDA | Field:SN_CONF_ATEX | Field:D_GRADO_PROTEZ | Field:D_POSIZIONE | Field:SN_INTEGR_SAP | Field:D_GERARCHIA_SAP | Field:ENABLED
|  |  |  | Domain:D_PROVENIENZA | Domain: | Domain:D_STATO | Domain:D_T_RILIEVO | Domain:D_STATO_CONS | Domain:D_SERVIZIO | Domain:D_COMPARTO | Domain:D_T_MIS_TRAS | Domain:D_COLL_EL_SONDA | Domain:D_SI_NO | Domain:D_GRADO_PROTEZ | Domain:D_POSIZIONE | Domain:D_SI_NO | Domain:D_GERARCHIA_SAP | Domain:EnabledDomain
|  |  |  | DefaultValue: | DefaultValue:Misuratore Fogne P&I | DefaultValue: | DefaultValue: | DefaultValue: | DefaultValue: | DefaultValue: | DefaultValue: | DefaultValue: | DefaultValue: | DefaultValue: | DefaultValue: | DefaultValue:NO | DefaultValue: | DefaultValue:1
|  | 5 | Igrometro | Field:D_SORGENTE | Field:DENOM | Field:D_STATO | Field:D_TIPO_RILIEVO | Field:D_STATO_CONS | Field:D_SERVIZIO | Field:D_COMPARTO | Field:D_T_MIS_TRAS | Field:D_COLL_EL_SONDA | Field:SN_CONF_ATEX | Field:D_GRADO_PROTEZ | Field:D_POSIZIONE | Field:SN_INTEGR_SAP | Field:D_GERARCHIA_SAP | Field:ENABLED
|  |  |  | Domain:D_PROVENIENZA | Domain: | Domain:D_STATO | Domain:D_T_RILIEVO | Domain:D_STATO_CONS | Domain:D_SERVIZIO | Domain:D_COMPARTO | Domain:D_T_MIS_TRAS | Domain:D_COLL_EL_SONDA | Domain:D_SI_NO | Domain:D_GRADO_PROTEZ | Domain:D_POSIZIONE | Domain:D_SI_NO | Domain:D_GERARCHIA_SAP | Domain:EnabledDomain
|  |  |  | DefaultValue: | DefaultValue:Misuratore Fogne P&I | DefaultValue: | DefaultValue: | DefaultValue: | DefaultValue: | DefaultValue: | DefaultValue: | DefaultValue: | DefaultValue: | DefaultValue: | DefaultValue: | DefaultValue:NO | DefaultValue: | DefaultValue:1
|  | 6 | Livellostato | Field:D_SORGENTE | Field:DENOM | Field:D_STATO | Field:D_TIPO_RILIEVO | Field:D_STATO_CONS | Field:D_SERVIZIO | Field:D_COMPARTO | Field:D_T_MIS_TRAS | Field:D_COLL_EL_SONDA | Field:SN_CONF_ATEX | Field:D_GRADO_PROTEZ | Field:D_POSIZIONE | Field:SN_INTEGR_SAP | Field:D_GERARCHIA_SAP | Field:ENABLED
|  |  |  | Domain:D_PROVENIENZA | Domain: | Domain:D_STATO | Domain:D_T_RILIEVO | Domain:D_STATO_CONS | Domain:D_SERVIZIO | Domain:D_COMPARTO | Domain:D_T_MIS_TRAS | Domain:D_COLL_EL_SONDA | Domain:D_SI_NO | Domain:D_GRADO_PROTEZ | Domain:D_POSIZIONE | Domain:D_SI_NO | Domain:D_GERARCHIA_SAP | Domain:EnabledDomain
|  |  |  | DefaultValue: | DefaultValue:Misuratore Fogne P&I | DefaultValue: | DefaultValue: | DefaultValue: | DefaultValue: | DefaultValue: | DefaultValue: | DefaultValue: | DefaultValue: | DefaultValue: | DefaultValue: | DefaultValue:NO | DefaultValue: | DefaultValue:1
|  | 7 | Altro | Field:D_SORGENTE | Field:DENOM | Field:D_STATO | Field:D_TIPO_RILIEVO | Field:D_STATO_CONS | Field:D_SERVIZIO | Field:D_COMPARTO | Field:D_T_MIS_TRAS | Field:D_COLL_EL_SONDA | Field:SN_CONF_ATEX | Field:D_GRADO_PROTEZ | Field:D_POSIZIONE | Field:SN_INTEGR_SAP | Field:D_GERARCHIA_SAP | Field:ENABLED
|  |  |  | Domain:D_PROVENIENZA | Domain: | Domain:D_STATO | Domain:D_T_RILIEVO | Domain:D_STATO_CONS | Domain:D_SERVIZIO | Domain:D_COMPARTO | Domain:D_T_MIS_TRAS | Domain:D_COLL_EL_SONDA | Domain:D_SI_NO | Domain:D_GRADO_PROTEZ | Domain:D_POSIZIONE | Domain:D_SI_NO | Domain:D_GERARCHIA_SAP | Domain:EnabledDomain
|  |  |  | DefaultValue: | DefaultValue:Misuratore Fogne P&I | DefaultValue: | DefaultValue: | DefaultValue: | DefaultValue: | DefaultValue: | DefaultValue: | DefaultValue: | DefaultValue: | DefaultValue: | DefaultValue: | DefaultValue:NO | DefaultValue: | DefaultValue:1
|  | 8 | Ammonio | Field:D_SORGENTE | Field:DENOM | Field:D_STATO | Field:D_TIPO_RILIEVO | Field:D_STATO_CONS | Field:D_SERVIZIO | Field:D_COMPARTO | Field:D_T_MIS_TRAS | Field:D_COLL_EL_SONDA | Field:SN_CONF_ATEX | Field:D_GRADO_PROTEZ | Field:D_POSIZIONE | Field:SN_INTEGR_SAP | Field:D_GERARCHIA_SAP | Field:ENABLED
|  |  |  | Domain:D_PROVENIENZA | Domain: | Domain:D_STATO | Domain:D_T_RILIEVO | Domain:D_STATO_CONS | Domain:D_SERVIZIO | Domain:D_COMPARTO | Domain:D_T_MIS_TRAS | Domain:D_COLL_EL_SONDA | Domain:D_SI_NO | Domain:D_GRADO_PROTEZ | Domain:D_POSIZIONE | Domain:D_SI_NO | Domain:D_GERARCHIA_SAP | Domain:EnabledDomain
|  |  |  | DefaultValue: | DefaultValue:Misuratore Fogne P&I | DefaultValue: | DefaultValue: | DefaultValue: | DefaultValue: | DefaultValue: | DefaultValue: | DefaultValue: | DefaultValue: | DefaultValue: | DefaultValue: | DefaultValue:NO | DefaultValue: | DefaultValue:1
|  | 9 | Carico Organico Disciolto | Field:D_SORGENTE | Field:DENOM | Field:D_STATO | Field:D_TIPO_RILIEVO | Field:D_STATO_CONS | Field:D_SERVIZIO | Field:D_COMPARTO | Field:D_T_MIS_TRAS | Field:D_COLL_EL_SONDA | Field:SN_CONF_ATEX | Field:D_GRADO_PROTEZ | Field:D_POSIZIONE | Field:SN_INTEGR_SAP | Field:D_GERARCHIA_SAP | Field:ENABLED
|  |  |  | Domain:D_PROVENIENZA | Domain: | Domain:D_STATO | Domain:D_T_RILIEVO | Domain:D_STATO_CONS | Domain:D_SERVIZIO | Domain:D_COMPARTO | Domain:D_T_MIS_TRAS | Domain:D_COLL_EL_SONDA | Domain:D_SI_NO | Domain:D_GRADO_PROTEZ | Domain:D_POSIZIONE | Domain:D_SI_NO | Domain:D_GERARCHIA_SAP | Domain:EnabledDomain
|  |  |  | DefaultValue: | DefaultValue:Misuratore Fogne P&I | DefaultValue: | DefaultValue: | DefaultValue: | DefaultValue: | DefaultValue: | DefaultValue: | DefaultValue: | DefaultValue: | DefaultValue: | DefaultValue: | DefaultValue:NO | DefaultValue: | DefaultValue:1

## FGN_ORG_MAN_REG_PI
FGN_ORG_MAN_REG_PI - FeatureClass
|  | Name | FGN_ORG_MAN_REG_PI
|  | ShapeType | Point
|  | FeatureType | SimpleJunction
|  | AliasName | Organo di Manovra e Regolaz Fogne P&I
|  | SubtypeFieldName | SUB_TIPO
|  | HasM | false
|  | HasZ | false
|  | HasAttachments | false
|  | Description | FGN_ORG_MAN_REG_PI
CORRISPONDENZA DA SCHEDA RILIEVO
INDICAZIONE DI COMPILAZIONE | NUM. | Field | DataType | Length | AliasName | Description | Domain | DefaultValue | IsNullable | Precision | Scale | NOTE DI COMPILAZIONE | SEZIONE | VOCE
0 | 1 | IDGIS | String | 20 | IDGIS | IDGIS |  |  | true |  |  | NON COMPILARE
0 | 2 | D_SORGENTE | String | 50 | Sorgente | D_SORGENTE | D_PROVENIENZA |  | true |  |  | NON COMPILARE
0 | 3 | DATA_INS | Date | 8 | Data Creazione | DATA_INS |  |  | true |  |  | NON COMPILARE
0 | 4 | UTENTE_CREAZIONE | String | 100 | Utente Creazione | UTENTE_CREAZIONE |  |  | true |  |  | NON COMPILARE
0 | 5 | DATA_AGG | Date | 8 | Data Modifica | DATA_AGG |  |  | true |  |  | NON COMPILARE
0 | 6 | OPERATORE | String | 100 | Utente Modifica | OPERATORE |  |  | true |  |  | NON COMPILARE
0 | 7 | DENOM | String | 40 | Denominazione | DENOM |  |  | true |  |  | NON COMPILARE
1 | 8 | DESCRIZ | String | 1024 | Descrizione | DESCRIZ |  |  | true |  |  | DA COMPILARE
1 | 9 | D_STATO | String | 3 | Stato | D_STATO | D_STATO |  | true |  |  | DA COMPILARE
1 | 10 | COD_COMUNE | String | 20 | Codice ISTAT Comune | COD_COMUNE |  |  | true |  |  | 063083
1 | 11 | DATA_RILIEVO | Date | 8 | Data Rilievo | DATA_RILIEVO |  |  | true |  |  | DA COMPILARE
1 | 12 | D_TIPO_RILIEVO | String | 3 | Tipo Rilievo | D_TIPO_RILIEVO | D_T_RILIEVO |  | true |  |  | DA COMPILARE
1 | 13 | CODICE_RILIEVO | String | 20 | Codice Rilievo | CODICE_RILIEVO |  |  | true |  |  | DA COMPILARE
1 | 14 | DATA_POSA | Date | 8 | Data Posa | DATA_POSA |  |  | true |  |  | DA COMPILARE
1 | 15 | DATA_ESERCIZIO | Date | 8 | Data Esercizio | DATA_ESERCIZIO |  |  | true |  |  | DA COMPILARE
1 | 16 | D_STATO_CONS | String | 3 | Stato Conservazione | D_STATO_CONS | D_STATO_CONS |  | true |  |  | buono
1 | 17 | D_SERVIZIO | String | 3 | Servizio Unbundling | D_SERVIZIO | D_SERVIZIO | FGN | true |  |  | fognatura
1 | 18 | D_COMPARTO | String | 3 | Comparto | D_COMPARTO | D_COMPARTO |  | true |  |  | fognatura nera-mista
1 | 19 | ANNOTAZIONI | String | 1024 | Annotazioni | ANNOTAZIONI |  |  | true |  |  | DA COMPILARE
0 | 20 | X_GEO | Double | 8 | X geografico | X_GEO |  |  | true |  |  | NON COMPILARE
0 | 21 | Y_GEO | Double | 8 | Y geografico | Y_GEO |  |  | true |  |  | NON COMPILARE
0 | 22 | X_PROJ | Double | 8 | X proiettato | X_PROJ |  |  | true |  |  | NON COMPILARE
0 | 23 | Y_PROJ | Double | 8 | Y proiettato | Y_PROJ |  |  | true |  |  | NON COMPILARE
0 | 24 | ROTAZIONE | Double | 8 | Rotazione | ROTAZIONE |  |  | true |  |  | NON COMPILARE
0 | 25 | SAPOBJNR | String | 30 | SAPOBJNR | SAPOBJNR |  |  | true |  |  | NON COMPILARE
0 | 26 | BUSINESS_ID | String | 30 | BUSINESS_ID | BUSINESS_ID |  |  | true |  |  | NON COMPILARE
0 | 27 | DESCRIZ_SAP | String | 30 | Descrizione SAP | DESCRIZ_SAP |  |  | true |  |  | NON COMPILARE
0 | 28 | NOTA_SAP | String | 30 | Nota SAP | NOTA_SAP |  |  | true |  |  | NON COMPILARE
1 | 29 | SUB_TIPO | Integer | 4 | Tipo | SUB_TIPO |  | 0 | true |  |  | DA COMPILARE
1 | 30 | CODICE_GEST | String | 30 | Codice Gestionale | CODICE_GEST |  |  | true |  |  | DA COMPILARE
1 | 31 | D_FUNZIONE | String | 3 | Funzione | D_FUNZIONE | D_FUNZ_ORG_MAN |  | true |  |  | DA COMPILARE
1 | 32 | D_FUNZIONAM | String | 3 | Funzionamento | D_FUNZIONAM | D_FUNZIONAM |  | true |  |  | DA COMPILARE
1 | 33 | D_MATERIALE | String | 4 | Materiale | D_MATERIALE | D_MATERIALE_IDR |  | true |  |  | DA COMPILARE
1 | 34 | D_DIAMETRO | Integer | 4 | Diametro | D_DIAMETRO | D_F_DIAMETRO |  | true |  |  | DA COMPILARE
1 | 35 | TAG_TELECONT | String | 50 | Tag Telecontrollo | TAG_TELECONT |  |  | true |  |  | DA COMPILARE
1 | 36 | D_VERSO_CHIUS | String | 3 | Verso Chiusura | D_VERSO_CHIUS | D_VERSO_CHIUS |  | true |  |  | DA COMPILARE
1 | 37 | D_COMANDO_VALV | String | 3 | Comando Valvola | D_COMANDO_VALV | D_COM_VALV |  | true |  |  | DA COMPILARE
1 | 38 | D_TIPO_ORGANO | String | 3 | Tipo Organo | D_TIPO_ORGANO | D_T_VALVOLA |  | true |  |  | DA COMPILARE
1 | 39 | D_TIPO_VASCA | String | 3 | Tipo Vasca | D_TIPO_VASCA | D_T_VASCA |  | true |  |  | DA COMPILARE
1 | 40 | D_UBICAZIONE | String | 3 | Ubicazione | D_UBICAZIONE | D_UBICAZIONE |  | true |  |  | DA COMPILARE
1 | 41 | PRES_NOM | String | 30 | Pressione Nominale | PRES_NOM | D_DEFAULT_TEXT |  | true |  |  | DA COMPILARE
1 | 42 | PRES_MAX | String | 30 | Pressione Max | PRES_MAX |  |  | true |  |  | DA COMPILARE
1 | 43 | PRES_RID | String | 30 | Pressione Ridotta | PRES_RID |  |  | true |  |  | DA COMPILARE
1 | 44 | PRES_IMP_VALLE | String | 30 | Pressione Impianto Valle | PRES_IMP_VALLE |  |  | true |  |  | DA COMPILARE
1 | 45 | PRES_IMP_MONTE | String | 30 | Pressione Impianto Monte | PRES_IMP_MONTE |  |  | true |  |  | DA COMPILARE
1 | 46 | QUOTA | Double | 8 | Quota | QUOTA |  |  | true |  |  | DA COMPILARE
1 | 47 | N_FORI | Integer | 4 | Numero Fori Flange Attacco | N_FORI |  |  | true |  |  | DA COMPILARE
1 | 48 | TENSIONE_NOM | String | 30 | Tensione Nominale | TENSIONE_NOM |  |  | true |  |  | DA COMPILARE
1 | 49 | SN_ALLAC_FGN | String | 2 | Allaccio Fognario | SN_ALLAC_FGN | D_SI_NO |  | true |  |  | DA COMPILARE
1 | 50 | LARGHEZZA | Double | 8 | Larghezza | LARGHEZZA |  |  | true |  |  | DA COMPILARE
1 | 51 | ALTEZZA | Double | 8 | Altezza | ALTEZZA |  |  | true |  |  | DA COMPILARE
1 | 52 | TIPO_RETE | String | 50 | Tipo Condotta | TIPO_RETE |  |  | true |  |  | DA COMPILARE
1 | 53 | CODICE_ATO | String | 20 | Codice ATO | CODICE_ATO |  |  | true |  |  | DA COMPILARE
1 | 54 | CAPACITA | Double | 8 | CapacitÃ | CAPACITA |  |  | true |  |  | DA COMPILARE
1 | 55 | D_TIPO_ATTUATORE | String | 3 | Tipo Attuatore | D_TIPO_ATTUATORE | D_T_ATTUATORE_VALV |  | true |  |  | DA COMPILARE
1 | 56 | SN_ATTUATORE | String | 2 | Presenza Attuatore | SN_ATTUATORE | D_SI_NO |  | true |  |  | DA COMPILARE
1 | 57 | SN_BYPASS | String | 2 | Presenza Bypass | SN_BYPASS | D_SI_NO |  | true |  |  | DA COMPILARE
1 | 58 | SN_TELECOMANDO | String | 2 | Presenza Telecomando | SN_TELECOMANDO | D_SI_NO |  | true |  |  | DA COMPILARE
1 | 59 | SN_VOLANTINO | String | 2 | Volantino | SN_VOLANTINO | D_SI_NO |  | true |  |  | DA COMPILARE
0 | 60 | ID_SITO | String | 20 | ID Sito | ID_SITO |  |  | true |  |  | DA COMPILARE | ESIT | ESEMPIO | ESIT001
0 | 61 | ID_INFRAST | String | 20 | ID Infrastruttura | ID_INFRAST |  |  | true |  |  | NON COMPILARE
0 | 62 | ID_SEZIONE | String | 20 | ID Sezione | ID_SEZIONE |  |  | true |  |  | NON COMPILARE
0 | 63 | ID_SOTTOSEZ | String | 20 | ID Sottosezione | ID_SOTTOSEZ |  |  | true |  |  | NON COMPILARE
0 | 64 | CODICE_INTERNO | String | 50 | Codice Interno Manufatto | CODICE_INTERNO |  |  | true |  |  | NON COMPILARE
0 | 65 | SN_INTEGR_SAP | String | 2 | Integrazione SAP | SN_INTEGR_SAP | D_SI_NO | NO | true |  |  | NON COMPILARE
0 | 66 | D_GERARCHIA_SAP | Integer | 4 | Gerarchia SAP | D_GERARCHIA_SAP | D_GERARCHIA_SAP |  | true |  |  | NON COMPILARE
1 | 67 | SIST_ACQ_DEP | String | 12 | Sistema Acquedottistico/Depurativo | SIST_ACQ_DEP |  |  | true |  |  | FSRJCSSDEP01
0 | 68 | PORTING_CLASSE | String | 50 | PORTING_CLASSE | PORTING_CLASSE |  |  | true |  |  | NON COMPILARE
0 | 69 | PORTING_ID | String | 50 | PORTING_ID | PORTING_ID |  |  | true |  |  | DA COMPILARE | FOMP | ESEMPIO | FOMP001
0 | 70 | ENABLED | SmallInteger | 2 | ENABLED | ENABLED | EnabledDomain | 1 | true |  |  | NON COMPILARE
0 | 71 | GLOBALID | GlobalID | 38 | GLOBALID | GLOBALID |  |  | false |  |  | NON COMPILARE
|  | Subtype Code | Subtype Name | Field Info
|  | 0 | Elettrovalvola | Field:D_SORGENTE | Field:DENOM | Field:D_STATO | Field:D_TIPO_RILIEVO | Field:D_STATO_CONS | Field:D_SERVIZIO | Field:D_COMPARTO | Field:D_FUNZIONE | Field:D_FUNZIONAM | Field:D_MATERIALE | Field:D_DIAMETRO | Field:D_VERSO_CHIUS | Field:D_COMANDO_VALV | Field:D_TIPO_ORGANO | Field:D_TIPO_VASCA | Field:D_UBICAZIONE | Field:PRES_RID | Field:PRES_IMP_VALLE | Field:PRES_IMP_MONTE | Field:QUOTA | Field:SN_ALLAC_FGN | Field:D_TIPO_ATTUATORE | Field:SN_ATTUATORE | Field:SN_BYPASS | Field:SN_TELECOMANDO | Field:SN_VOLANTINO | Field:SN_INTEGR_SAP | Field:D_GERARCHIA_SAP | Field:ENABLED
|  |  |  | Domain:D_PROVENIENZA | Domain: | Domain:D_STATO | Domain:D_T_RILIEVO | Domain:D_STATO_CONS | Domain:D_SERVIZIO | Domain:D_COMPARTO | Domain:D_FUNZ_ORG_MAN | Domain:D_FUNZIONAM | Domain:D_MATERIALE_IDR | Domain:D_F_DIAMETRO | Domain:D_VERSO_CHIUS | Domain:D_COM_VALV | Domain:D_T_VALVOLA | Domain:D_DEFAULT_TEXT | Domain:D_DEFAULT_TEXT | Domain:D_DEFAULT_TEXT | Domain:D_DEFAULT_TEXT | Domain:D_DEFAULT_TEXT | Domain:D_DEFAULT_DBL | Domain:D_SI_NO | Domain:D_T_ATTUATORE_VALV | Domain:D_SI_NO | Domain:D_SI_NO | Domain:D_SI_NO | Domain:D_SI_NO | Domain:D_SI_NO | Domain:D_GERARCHIA_SAP | Domain:EnabledDomain
|  |  |  | DefaultValue: | DefaultValue:Organo di Manovra e Regolaz Fogne P&I | DefaultValue: | DefaultValue: | DefaultValue: | DefaultValue: | DefaultValue: | DefaultValue: | DefaultValue: | DefaultValue: | DefaultValue: | DefaultValue: | DefaultValue: | DefaultValue: | DefaultValue:- | DefaultValue:- | DefaultValue:- | DefaultValue:- | DefaultValue:- | DefaultValue:0 | DefaultValue: | DefaultValue: | DefaultValue: | DefaultValue: | DefaultValue: | DefaultValue: | DefaultValue:NO | DefaultValue: | DefaultValue:1
|  | 1 | Pancone | Field:D_SORGENTE | Field:DENOM | Field:D_STATO | Field:D_TIPO_RILIEVO | Field:D_STATO_CONS | Field:D_SERVIZIO | Field:D_COMPARTO | Field:D_FUNZIONE | Field:D_FUNZIONAM | Field:D_MATERIALE | Field:D_DIAMETRO | Field:D_VERSO_CHIUS | Field:D_COMANDO_VALV | Field:D_TIPO_ORGANO | Field:D_TIPO_VASCA | Field:D_UBICAZIONE | Field:PRES_NOM | Field:PRES_MAX | Field:PRES_RID | Field:PRES_IMP_VALLE | Field:PRES_IMP_MONTE | Field:SN_ALLAC_FGN | Field:CAPACITA | Field:D_TIPO_ATTUATORE | Field:SN_ATTUATORE | Field:SN_BYPASS | Field:SN_TELECOMANDO | Field:SN_VOLANTINO | Field:SN_INTEGR_SAP | Field:D_GERARCHIA_SAP | Field:ENABLED
|  |  |  | Domain:D_PROVENIENZA | Domain: | Domain:D_STATO | Domain:D_T_RILIEVO | Domain:D_STATO_CONS | Domain:D_SERVIZIO | Domain:D_COMPARTO | Domain:D_FUNZ_ORG_MAN | Domain:D_FUNZIONAM | Domain:D_MATERIALE_IDR | Domain:D_F_DIAMETRO | Domain:D_VERSO_CHIUS | Domain:D_COM_VALV | Domain:D_DEFAULT_TEXT | Domain:D_DEFAULT_TEXT | Domain:D_DEFAULT_TEXT | Domain:D_DEFAULT_TEXT | Domain:D_DEFAULT_TEXT | Domain:D_DEFAULT_TEXT | Domain:D_DEFAULT_TEXT | Domain:D_DEFAULT_TEXT | Domain:D_SI_NO | Domain:D_DEFAULT_DBL | Domain:D_T_ATTUATORE_VALV | Domain:D_SI_NO | Domain:D_SI_NO | Domain:D_SI_NO | Domain:D_SI_NO | Domain:D_SI_NO | Domain:D_GERARCHIA_SAP | Domain:EnabledDomain
|  |  |  | DefaultValue: | DefaultValue:Organo di Manovra e Regolaz Fogne P&I | DefaultValue: | DefaultValue: | DefaultValue: | DefaultValue: | DefaultValue: | DefaultValue: | DefaultValue: | DefaultValue: | DefaultValue: | DefaultValue: | DefaultValue: | DefaultValue:- | DefaultValue:- | DefaultValue:- | DefaultValue:- | DefaultValue:- | DefaultValue:- | DefaultValue:- | DefaultValue:- | DefaultValue: | DefaultValue:0 | DefaultValue: | DefaultValue: | DefaultValue: | DefaultValue: | DefaultValue: | DefaultValue:NO | DefaultValue: | DefaultValue:1
|  | 10 | Valvola con Regolazione della Portata | Field:D_SORGENTE | Field:D_STATO | Field:D_TIPO_RILIEVO | Field:D_STATO_CONS | Field:D_SERVIZIO | Field:D_COMPARTO | Field:D_FUNZIONE | Field:D_FUNZIONAM | Field:D_MATERIALE | Field:D_DIAMETRO | Field:D_VERSO_CHIUS | Field:D_COMANDO_VALV | Field:D_TIPO_ORGANO | Field:D_TIPO_VASCA | Field:D_UBICAZIONE | Field:PRES_RID | Field:PRES_IMP_VALLE | Field:PRES_IMP_MONTE | Field:QUOTA | Field:SN_ALLAC_FGN | Field:D_TIPO_ATTUATORE | Field:SN_ATTUATORE | Field:SN_BYPASS | Field:SN_TELECOMANDO | Field:SN_VOLANTINO | Field:SN_INTEGR_SAP | Field:D_GERARCHIA_SAP | Field:ENABLED
|  |  |  | Domain:D_PROVENIENZA | Domain:D_STATO | Domain:D_T_RILIEVO | Domain:D_STATO_CONS | Domain:D_SERVIZIO | Domain:D_COMPARTO | Domain:D_FUNZ_ORG_MAN | Domain:D_FUNZIONAM | Domain:D_MATERIALE_IDR | Domain:D_F_DIAMETRO | Domain:D_VERSO_CHIUS | Domain:D_COM_VALV | Domain:D_T_VALVOLA | Domain:D_DEFAULT_TEXT | Domain:D_DEFAULT_TEXT | Domain:D_DEFAULT_TEXT | Domain:D_DEFAULT_TEXT | Domain:D_DEFAULT_TEXT | Domain:D_DEFAULT_DBL | Domain:D_SI_NO | Domain:D_T_ATTUATORE_VALV | Domain:D_SI_NO | Domain:D_SI_NO | Domain:D_SI_NO | Domain:D_SI_NO | Domain:D_SI_NO | Domain:D_GERARCHIA_SAP | Domain:EnabledDomain
|  |  |  | DefaultValue: | DefaultValue: | DefaultValue: | DefaultValue: | DefaultValue: | DefaultValue: | DefaultValue: | DefaultValue: | DefaultValue: | DefaultValue: | DefaultValue: | DefaultValue: | DefaultValue: | DefaultValue:- | DefaultValue:- | DefaultValue:- | DefaultValue:- | DefaultValue:- | DefaultValue:0 | DefaultValue: | DefaultValue: | DefaultValue: | DefaultValue: | DefaultValue: | DefaultValue: | DefaultValue:NO | DefaultValue: | DefaultValue:1
|  | 11 | Valvola di Sicurezza | Field:D_SORGENTE | Field:DENOM | Field:D_STATO | Field:D_TIPO_RILIEVO | Field:D_STATO_CONS | Field:D_SERVIZIO | Field:D_COMPARTO | Field:D_FUNZIONE | Field:D_FUNZIONAM | Field:D_MATERIALE | Field:D_DIAMETRO | Field:D_VERSO_CHIUS | Field:D_COMANDO_VALV | Field:D_TIPO_ORGANO | Field:D_TIPO_VASCA | Field:D_UBICAZIONE | Field:PRES_RID | Field:PRES_IMP_VALLE | Field:PRES_IMP_MONTE | Field:QUOTA | Field:SN_ALLAC_FGN | Field:D_TIPO_ATTUATORE | Field:SN_ATTUATORE | Field:SN_BYPASS | Field:SN_TELECOMANDO | Field:SN_VOLANTINO | Field:SN_INTEGR_SAP | Field:D_GERARCHIA_SAP | Field:ENABLED
|  |  |  | Domain:D_PROVENIENZA | Domain: | Domain:D_STATO | Domain:D_T_RILIEVO | Domain:D_STATO_CONS | Domain:D_SERVIZIO | Domain:D_COMPARTO | Domain:D_FUNZ_ORG_MAN | Domain:D_FUNZIONAM | Domain:D_MATERIALE_IDR | Domain:D_F_DIAMETRO | Domain:D_VERSO_CHIUS | Domain:D_COM_VALV | Domain:D_T_VALVOLA | Domain:D_DEFAULT_TEXT | Domain:D_DEFAULT_TEXT | Domain:D_DEFAULT_TEXT | Domain:D_DEFAULT_TEXT | Domain:D_DEFAULT_TEXT | Domain:D_DEFAULT_DBL | Domain:D_SI_NO | Domain:D_T_ATTUATORE_VALV | Domain:D_SI_NO | Domain:D_SI_NO | Domain:D_SI_NO | Domain:D_SI_NO | Domain:D_SI_NO | Domain:D_GERARCHIA_SAP | Domain:EnabledDomain
|  |  |  | DefaultValue: | DefaultValue:Organo di Manovra e Regolaz Fogne P&I | DefaultValue: | DefaultValue: | DefaultValue: | DefaultValue: | DefaultValue: | DefaultValue: | DefaultValue: | DefaultValue: | DefaultValue: | DefaultValue: | DefaultValue: | DefaultValue: | DefaultValue:- | DefaultValue:- | DefaultValue:- | DefaultValue:- | DefaultValue:- | DefaultValue:0 | DefaultValue: | DefaultValue: | DefaultValue: | DefaultValue: | DefaultValue: | DefaultValue: | DefaultValue:NO | DefaultValue: | DefaultValue:1
|  | 12 | Valvola Regolatrice di Pressione | Field:D_SORGENTE | Field:D_STATO | Field:D_TIPO_RILIEVO | Field:D_STATO_CONS | Field:D_SERVIZIO | Field:D_COMPARTO | Field:D_FUNZIONE | Field:D_FUNZIONAM | Field:D_MATERIALE | Field:D_DIAMETRO | Field:D_VERSO_CHIUS | Field:D_COMANDO_VALV | Field:D_TIPO_ORGANO | Field:D_TIPO_VASCA | Field:D_UBICAZIONE | Field:QUOTA | Field:SN_ALLAC_FGN | Field:D_TIPO_ATTUATORE | Field:SN_ATTUATORE | Field:SN_BYPASS | Field:SN_TELECOMANDO | Field:SN_VOLANTINO | Field:SN_INTEGR_SAP | Field:D_GERARCHIA_SAP | Field:ENABLED
|  |  |  | Domain:D_PROVENIENZA | Domain:D_STATO | Domain:D_T_RILIEVO | Domain:D_STATO_CONS | Domain:D_SERVIZIO | Domain:D_COMPARTO | Domain:D_FUNZ_ORG_MAN | Domain:D_FUNZIONAM | Domain:D_MATERIALE_IDR | Domain:D_F_DIAMETRO | Domain:D_VERSO_CHIUS | Domain:D_COM_VALV | Domain:D_T_VALVOLA | Domain:D_DEFAULT_TEXT | Domain:D_DEFAULT_TEXT | Domain:D_DEFAULT_DBL | Domain:D_SI_NO | Domain:D_T_ATTUATORE_VALV | Domain:D_SI_NO | Domain:D_SI_NO | Domain:D_SI_NO | Domain:D_SI_NO | Domain:D_SI_NO | Domain:D_GERARCHIA_SAP | Domain:EnabledDomain
|  |  |  | DefaultValue: | DefaultValue: | DefaultValue: | DefaultValue: | DefaultValue: | DefaultValue: | DefaultValue: | DefaultValue: | DefaultValue: | DefaultValue: | DefaultValue: | DefaultValue: | DefaultValue: | DefaultValue:- | DefaultValue:- | DefaultValue:0 | DefaultValue: | DefaultValue: | DefaultValue: | DefaultValue: | DefaultValue: | DefaultValue: | DefaultValue: | DefaultValue: | DefaultValue:1
|  | 13 | Valvola di Ritegno (non ritorno) | Field:D_SORGENTE | Field:D_STATO | Field:D_TIPO_RILIEVO | Field:D_STATO_CONS | Field:D_SERVIZIO | Field:D_COMPARTO | Field:D_FUNZIONE | Field:D_FUNZIONAM | Field:D_MATERIALE | Field:D_DIAMETRO | Field:D_VERSO_CHIUS | Field:D_COMANDO_VALV | Field:D_TIPO_ORGANO | Field:D_TIPO_VASCA | Field:D_UBICAZIONE | Field:PRES_RID | Field:PRES_IMP_VALLE | Field:PRES_IMP_MONTE | Field:QUOTA | Field:SN_ALLAC_FGN | Field:D_TIPO_ATTUATORE | Field:SN_ATTUATORE | Field:SN_BYPASS | Field:SN_TELECOMANDO | Field:SN_VOLANTINO | Field:SN_INTEGR_SAP | Field:D_GERARCHIA_SAP | Field:ENABLED
|  |  |  | Domain:D_PROVENIENZA | Domain:D_STATO | Domain:D_T_RILIEVO | Domain:D_STATO_CONS | Domain:D_SERVIZIO | Domain:D_COMPARTO | Domain:D_FUNZ_ORG_MAN | Domain:D_FUNZIONAM | Domain:D_MATERIALE_IDR | Domain:D_F_DIAMETRO | Domain:D_VERSO_CHIUS | Domain:D_COM_VALV | Domain:D_T_VALVOLA | Domain:D_DEFAULT_TEXT | Domain:D_DEFAULT_TEXT | Domain:D_DEFAULT_TEXT | Domain:D_DEFAULT_TEXT | Domain:D_DEFAULT_TEXT | Domain:D_DEFAULT_DBL | Domain:D_SI_NO | Domain:D_T_ATTUATORE_VALV | Domain:D_SI_NO | Domain:D_SI_NO | Domain:D_SI_NO | Domain:D_SI_NO | Domain:D_SI_NO | Domain:D_GERARCHIA_SAP | Domain:EnabledDomain
|  |  |  | DefaultValue: | DefaultValue: | DefaultValue: | DefaultValue: | DefaultValue: | DefaultValue: | DefaultValue: | DefaultValue: | DefaultValue: | DefaultValue: | DefaultValue: | DefaultValue: | DefaultValue: | DefaultValue: | DefaultValue: | DefaultValue: | DefaultValue: | DefaultValue: | DefaultValue:0 | DefaultValue: | DefaultValue: | DefaultValue: | DefaultValue: | DefaultValue: | DefaultValue: | DefaultValue:NO | DefaultValue: | DefaultValue:1
|  | 14 | Filtro a Y | Field:D_SORGENTE | Field:D_STATO | Field:D_TIPO_RILIEVO | Field:D_STATO_CONS | Field:D_SERVIZIO | Field:D_COMPARTO | Field:D_FUNZIONE | Field:D_FUNZIONAM | Field:D_MATERIALE | Field:D_DIAMETRO | Field:D_VERSO_CHIUS | Field:D_COMANDO_VALV | Field:D_TIPO_ORGANO | Field:D_TIPO_VASCA | Field:D_UBICAZIONE | Field:PRES_NOM | Field:PRES_RID | Field:PRES_IMP_VALLE | Field:PRES_IMP_MONTE | Field:QUOTA | Field:SN_ALLAC_FGN | Field:D_TIPO_ATTUATORE | Field:SN_ATTUATORE | Field:SN_BYPASS | Field:SN_TELECOMANDO | Field:SN_VOLANTINO | Field:SN_INTEGR_SAP | Field:D_GERARCHIA_SAP | Field:ENABLED
|  |  |  | Domain:D_PROVENIENZA | Domain:D_STATO | Domain:D_T_RILIEVO | Domain:D_STATO_CONS | Domain:D_SERVIZIO | Domain:D_COMPARTO | Domain:D_FUNZ_ORG_MAN | Domain:D_FUNZIONAM | Domain:D_MATERIALE_IDR | Domain:D_F_DIAMETRO | Domain:D_VERSO_CHIUS | Domain:D_COM_VALV | Domain:D_DEFAULT_TEXT | Domain:D_DEFAULT_TEXT | Domain:D_DEFAULT_TEXT | Domain:D_DEFAULT_TEXT | Domain:D_DEFAULT_TEXT | Domain:D_DEFAULT_TEXT | Domain:D_DEFAULT_TEXT | Domain:D_DEFAULT_DBL | Domain:D_SI_NO | Domain:D_T_ATTUATORE_VALV | Domain:D_SI_NO | Domain:D_SI_NO | Domain:D_SI_NO | Domain:D_SI_NO | Domain:D_SI_NO | Domain:D_GERARCHIA_SAP | Domain:EnabledDomain
|  |  |  | DefaultValue: | DefaultValue: | DefaultValue: | DefaultValue: | DefaultValue: | DefaultValue: | DefaultValue: | DefaultValue: | DefaultValue: | DefaultValue: | DefaultValue: | DefaultValue: | DefaultValue:- | DefaultValue:- | DefaultValue:- | DefaultValue: | DefaultValue:- | DefaultValue:- | DefaultValue:- | DefaultValue:0 | DefaultValue: | DefaultValue: | DefaultValue: | DefaultValue: | DefaultValue: | DefaultValue: | DefaultValue:NO | DefaultValue: | DefaultValue:1
|  | 2 | Paratoia | Field:D_SORGENTE | Field:DENOM | Field:D_STATO | Field:D_TIPO_RILIEVO | Field:D_STATO_CONS | Field:D_SERVIZIO | Field:D_COMPARTO | Field:D_FUNZIONE | Field:D_FUNZIONAM | Field:D_MATERIALE | Field:D_DIAMETRO | Field:D_VERSO_CHIUS | Field:D_COMANDO_VALV | Field:D_TIPO_ORGANO | Field:D_TIPO_VASCA | Field:D_UBICAZIONE | Field:PRES_NOM | Field:PRES_MAX | Field:PRES_RID | Field:PRES_IMP_VALLE | Field:PRES_IMP_MONTE | Field:QUOTA | Field:SN_ALLAC_FGN | Field:D_TIPO_ATTUATORE | Field:SN_ATTUATORE | Field:SN_BYPASS | Field:SN_TELECOMANDO | Field:SN_VOLANTINO | Field:SN_INTEGR_SAP | Field:D_GERARCHIA_SAP | Field:ENABLED
|  |  |  | Domain:D_PROVENIENZA | Domain: | Domain:D_STATO | Domain:D_T_RILIEVO | Domain:D_STATO_CONS | Domain:D_SERVIZIO | Domain:D_COMPARTO | Domain:D_FUNZ_ORG_MAN | Domain:D_FUNZIONAM | Domain:D_MATERIALE_IDR | Domain:D_F_DIAMETRO | Domain:D_VERSO_CHIUS | Domain:D_COM_VALV | Domain:D_DEFAULT_TEXT | Domain:D_DEFAULT_TEXT | Domain:D_DEFAULT_TEXT | Domain:D_DEFAULT_TEXT | Domain:D_DEFAULT_TEXT | Domain:D_DEFAULT_TEXT | Domain:D_DEFAULT_TEXT | Domain:D_DEFAULT_TEXT | Domain:D_DEFAULT_DBL | Domain:D_SI_NO | Domain:D_T_ATTUATORE_VALV | Domain:D_SI_NO | Domain:D_SI_NO | Domain:D_SI_NO | Domain:D_SI_NO | Domain:D_SI_NO | Domain:D_GERARCHIA_SAP | Domain:EnabledDomain
|  |  |  | DefaultValue: | DefaultValue:Organo di Manovra e Regolaz Fogne P&I | DefaultValue: | DefaultValue: | DefaultValue: | DefaultValue: | DefaultValue: | DefaultValue: | DefaultValue: | DefaultValue: | DefaultValue: | DefaultValue: | DefaultValue: | DefaultValue:- | DefaultValue:- | DefaultValue:- | DefaultValue:- | DefaultValue:- | DefaultValue:- | DefaultValue:- | DefaultValue:- | DefaultValue:0 | DefaultValue: | DefaultValue: | DefaultValue: | DefaultValue: | DefaultValue: | DefaultValue: | DefaultValue:NO | DefaultValue: | DefaultValue:1
|  | 3 | Partitore a Pelo Libero | Field:D_SORGENTE | Field:DENOM | Field:D_STATO | Field:D_TIPO_RILIEVO | Field:D_STATO_CONS | Field:D_SERVIZIO | Field:D_COMPARTO | Field:D_FUNZIONE | Field:D_FUNZIONAM | Field:D_MATERIALE | Field:D_DIAMETRO | Field:D_VERSO_CHIUS | Field:D_COMANDO_VALV | Field:D_TIPO_ORGANO | Field:D_TIPO_VASCA | Field:D_UBICAZIONE | Field:PRES_RID | Field:PRES_IMP_VALLE | Field:PRES_IMP_MONTE | Field:SN_ALLAC_FGN | Field:CAPACITA | Field:D_TIPO_ATTUATORE | Field:SN_ATTUATORE | Field:SN_BYPASS | Field:SN_TELECOMANDO | Field:SN_VOLANTINO | Field:SN_INTEGR_SAP | Field:D_GERARCHIA_SAP | Field:ENABLED
|  |  |  | Domain:D_PROVENIENZA | Domain: | Domain:D_STATO | Domain:D_T_RILIEVO | Domain:D_STATO_CONS | Domain:D_SERVIZIO | Domain:D_COMPARTO | Domain:D_FUNZ_ORG_MAN | Domain:D_FUNZIONAM | Domain:D_MATERIALE_IDR | Domain:D_F_DIAMETRO | Domain:D_VERSO_CHIUS | Domain:D_COM_VALV | Domain:D_DEFAULT_TEXT | Domain:D_T_VASCA | Domain:D_UBICAZ_OPERA | Domain:D_DEFAULT_TEXT | Domain:D_DEFAULT_TEXT | Domain:D_DEFAULT_TEXT | Domain:D_SI_NO | Domain:D_DEFAULT_DBL | Domain:D_T_ATTUATORE_VALV | Domain:D_SI_NO | Domain:D_SI_NO | Domain:D_SI_NO | Domain:D_SI_NO | Domain:D_SI_NO | Domain:D_GERARCHIA_SAP | Domain:EnabledDomain
|  |  |  | DefaultValue: | DefaultValue:Organo di Manovra e Regolaz Fogne P&I | DefaultValue: | DefaultValue: | DefaultValue: | DefaultValue: | DefaultValue: | DefaultValue: | DefaultValue: | DefaultValue: | DefaultValue: | DefaultValue: | DefaultValue: | DefaultValue:- | DefaultValue: | DefaultValue: | DefaultValue:- | DefaultValue:- | DefaultValue:- | DefaultValue: | DefaultValue:0 | DefaultValue: | DefaultValue: | DefaultValue: | DefaultValue: | DefaultValue: | DefaultValue: | DefaultValue: | DefaultValue:1
|  | 4 | Partitore in Pressione | Field:D_SORGENTE | Field:DENOM | Field:D_STATO | Field:D_TIPO_RILIEVO | Field:D_STATO_CONS | Field:D_SERVIZIO | Field:D_COMPARTO | Field:D_FUNZIONE | Field:D_FUNZIONAM | Field:D_MATERIALE | Field:D_DIAMETRO | Field:D_VERSO_CHIUS | Field:D_COMANDO_VALV | Field:D_TIPO_ORGANO | Field:D_TIPO_VASCA | Field:D_UBICAZIONE | Field:PRES_RID | Field:PRES_IMP_VALLE | Field:PRES_IMP_MONTE | Field:SN_ALLAC_FGN | Field:CAPACITA | Field:D_TIPO_ATTUATORE | Field:SN_ATTUATORE | Field:SN_BYPASS | Field:SN_TELECOMANDO | Field:SN_VOLANTINO | Field:SN_INTEGR_SAP | Field:D_GERARCHIA_SAP | Field:ENABLED
|  |  |  | Domain:D_PROVENIENZA | Domain: | Domain:D_STATO | Domain:D_T_RILIEVO | Domain:D_STATO_CONS | Domain:D_SERVIZIO | Domain:D_COMPARTO | Domain:D_FUNZ_ORG_MAN | Domain:D_FUNZIONAM | Domain:D_MATERIALE_IDR | Domain:D_F_DIAMETRO | Domain:D_VERSO_CHIUS | Domain:D_COM_VALV | Domain:D_DEFAULT_TEXT | Domain:D_T_VASCA | Domain:D_UBICAZ_OPERA | Domain:D_DEFAULT_TEXT | Domain:D_DEFAULT_TEXT | Domain:D_DEFAULT_TEXT | Domain:D_SI_NO | Domain:D_DEFAULT_DBL | Domain:D_T_ATTUATORE_VALV | Domain:D_SI_NO | Domain:D_SI_NO | Domain:D_SI_NO | Domain:D_SI_NO | Domain:D_SI_NO | Domain:D_GERARCHIA_SAP | Domain:EnabledDomain
|  |  |  | DefaultValue: | DefaultValue:Organo di Manovra e Regolaz Fogne P&I | DefaultValue: | DefaultValue: | DefaultValue: | DefaultValue: | DefaultValue: | DefaultValue: | DefaultValue: | DefaultValue: | DefaultValue: | DefaultValue: | DefaultValue: | DefaultValue: | DefaultValue: | DefaultValue: | DefaultValue:- | DefaultValue:- | DefaultValue:- | DefaultValue: | DefaultValue:0 | DefaultValue: | DefaultValue: | DefaultValue: | DefaultValue: | DefaultValue: | DefaultValue: | DefaultValue: | DefaultValue:1
|  | 5 | Saracinesca | Field:D_SORGENTE | Field:DENOM | Field:D_STATO | Field:D_TIPO_RILIEVO | Field:D_STATO_CONS | Field:D_SERVIZIO | Field:D_COMPARTO | Field:D_FUNZIONE | Field:D_FUNZIONAM | Field:D_MATERIALE | Field:D_DIAMETRO | Field:D_VERSO_CHIUS | Field:D_COMANDO_VALV | Field:D_TIPO_ORGANO | Field:D_TIPO_VASCA | Field:D_UBICAZIONE | Field:PRES_RID | Field:PRES_IMP_VALLE | Field:PRES_IMP_MONTE | Field:QUOTA | Field:SN_ALLAC_FGN | Field:D_TIPO_ATTUATORE | Field:SN_ATTUATORE | Field:SN_BYPASS | Field:SN_TELECOMANDO | Field:SN_VOLANTINO | Field:SN_INTEGR_SAP | Field:D_GERARCHIA_SAP | Field:ENABLED
|  |  |  | Domain:D_PROVENIENZA | Domain: | Domain:D_STATO | Domain:D_T_RILIEVO | Domain:D_STATO_CONS | Domain:D_SERVIZIO | Domain:D_COMPARTO | Domain:D_FUNZ_ORG_MAN | Domain:D_FUNZIONAM | Domain:D_MATERIALE_IDR | Domain:D_F_DIAMETRO | Domain:D_VERSO_CHIUS | Domain:D_COM_VALV | Domain:D_SARACINESCA_SCARICO | Domain:D_DEFAULT_TEXT | Domain:D_DEFAULT_TEXT | Domain:D_DEFAULT_TEXT | Domain:D_DEFAULT_TEXT | Domain:D_DEFAULT_TEXT | Domain:D_DEFAULT_DBL | Domain:D_SI_NO | Domain:D_T_ATTUATORE_VALV | Domain:D_SI_NO | Domain:D_SI_NO | Domain:D_SI_NO | Domain:D_SI_NO | Domain:D_SI_NO | Domain:D_GERARCHIA_SAP | Domain:EnabledDomain
|  |  |  | DefaultValue: | DefaultValue:Organo di Manovra e Regolaz Fogne P&I | DefaultValue: | DefaultValue: | DefaultValue: | DefaultValue: | DefaultValue: | DefaultValue: | DefaultValue: | DefaultValue: | DefaultValue: | DefaultValue: | DefaultValue: | DefaultValue: | DefaultValue:- | DefaultValue:- | DefaultValue:- | DefaultValue:- | DefaultValue:- | DefaultValue:0 | DefaultValue: | DefaultValue: | DefaultValue: | DefaultValue: | DefaultValue: | DefaultValue: | DefaultValue:NO | DefaultValue: | DefaultValue:1
|  | 6 | Scarico | Field:D_SORGENTE | Field:DENOM | Field:D_STATO | Field:D_TIPO_RILIEVO | Field:D_STATO_CONS | Field:D_SERVIZIO | Field:D_COMPARTO | Field:D_FUNZIONE | Field:D_FUNZIONAM | Field:D_MATERIALE | Field:D_DIAMETRO | Field:D_VERSO_CHIUS | Field:D_COMANDO_VALV | Field:D_TIPO_ORGANO | Field:D_TIPO_VASCA | Field:D_UBICAZIONE | Field:PRES_RID | Field:PRES_IMP_VALLE | Field:PRES_IMP_MONTE | Field:QUOTA | Field:SN_ALLAC_FGN | Field:D_TIPO_ATTUATORE | Field:SN_ATTUATORE | Field:SN_BYPASS | Field:SN_TELECOMANDO | Field:SN_VOLANTINO | Field:SN_INTEGR_SAP | Field:D_GERARCHIA_SAP | Field:ENABLED
|  |  |  | Domain:D_PROVENIENZA | Domain: | Domain:D_STATO | Domain:D_T_RILIEVO | Domain:D_STATO_CONS | Domain:D_SERVIZIO | Domain:D_COMPARTO | Domain:D_FUNZ_ORG_MAN | Domain:D_FUNZIONAM | Domain:D_MATERIALE_IDR | Domain:D_F_DIAMETRO | Domain:D_VERSO_CHIUS | Domain:D_COM_VALV | Domain:D_SARACINESCA_SCARICO | Domain:D_DEFAULT_TEXT | Domain:D_DEFAULT_TEXT | Domain:D_DEFAULT_TEXT | Domain:D_DEFAULT_TEXT | Domain:D_DEFAULT_TEXT | Domain:D_DEFAULT_DBL | Domain:D_SI_NO | Domain:D_T_ATTUATORE_VALV | Domain:D_SI_NO | Domain:D_SI_NO | Domain:D_SI_NO | Domain:D_SI_NO | Domain:D_SI_NO | Domain:D_GERARCHIA_SAP | Domain:EnabledDomain
|  |  |  | DefaultValue: | DefaultValue:Organo di Manovra e Regolaz Fogne P&I | DefaultValue: | DefaultValue: | DefaultValue: | DefaultValue: | DefaultValue: | DefaultValue: | DefaultValue: | DefaultValue: | DefaultValue: | DefaultValue: | DefaultValue: | DefaultValue: | DefaultValue:- | DefaultValue:- | DefaultValue:- | DefaultValue:- | DefaultValue:- | DefaultValue:0 | DefaultValue: | DefaultValue: | DefaultValue: | DefaultValue: | DefaultValue: | DefaultValue: | DefaultValue:NO | DefaultValue: | DefaultValue:1
|  | 7 | Sfiato | Field:D_SORGENTE | Field:DENOM | Field:D_STATO | Field:D_TIPO_RILIEVO | Field:D_STATO_CONS | Field:D_SERVIZIO | Field:D_COMPARTO | Field:D_FUNZIONE | Field:D_FUNZIONAM | Field:D_MATERIALE | Field:D_DIAMETRO | Field:D_VERSO_CHIUS | Field:D_COMANDO_VALV | Field:D_TIPO_ORGANO | Field:D_TIPO_VASCA | Field:D_UBICAZIONE | Field:PRES_RID | Field:PRES_IMP_VALLE | Field:PRES_IMP_MONTE | Field:QUOTA | Field:SN_ALLAC_FGN | Field:D_TIPO_ATTUATORE | Field:SN_ATTUATORE | Field:SN_BYPASS | Field:SN_TELECOMANDO | Field:SN_VOLANTINO | Field:SN_INTEGR_SAP | Field:D_GERARCHIA_SAP | Field:ENABLED
|  |  |  | Domain:D_PROVENIENZA | Domain: | Domain:D_STATO | Domain:D_T_RILIEVO | Domain:D_STATO_CONS | Domain:D_SERVIZIO | Domain:D_COMPARTO | Domain:D_FUNZ_ORG_MAN | Domain:D_FUNZIONAM | Domain:D_MATERIALE_IDR | Domain:D_F_DIAMETRO | Domain:D_VERSO_CHIUS | Domain:D_COM_VALV | Domain:D_T_SFIATO | Domain:D_DEFAULT_TEXT | Domain:D_DEFAULT_TEXT | Domain:D_DEFAULT_TEXT | Domain:D_DEFAULT_TEXT | Domain:D_DEFAULT_TEXT | Domain:D_DEFAULT_DBL | Domain:D_SI_NO | Domain:D_T_ATTUATORE_VALV | Domain:D_SI_NO | Domain:D_SI_NO | Domain:D_SI_NO | Domain:D_SI_NO | Domain:D_SI_NO | Domain:D_GERARCHIA_SAP | Domain:EnabledDomain
|  |  |  | DefaultValue: | DefaultValue:Organo di Manovra e Regolaz Fogne P&I | DefaultValue: | DefaultValue: | DefaultValue: | DefaultValue: | DefaultValue: | DefaultValue: | DefaultValue: | DefaultValue: | DefaultValue: | DefaultValue: | DefaultValue: | DefaultValue: | DefaultValue:- | DefaultValue:- | DefaultValue:- | DefaultValue:- | DefaultValue:- | DefaultValue:0 | DefaultValue: | DefaultValue: | DefaultValue: | DefaultValue: | DefaultValue: | DefaultValue: | DefaultValue:NO | DefaultValue: | DefaultValue:1
|  | 8 | Stramazzo/Sfioratore | Field:D_SORGENTE | Field:DENOM | Field:D_STATO | Field:D_TIPO_RILIEVO | Field:D_STATO_CONS | Field:D_SERVIZIO | Field:D_COMPARTO | Field:D_FUNZIONE | Field:D_FUNZIONAM | Field:D_MATERIALE | Field:D_DIAMETRO | Field:D_VERSO_CHIUS | Field:D_COMANDO_VALV | Field:D_TIPO_ORGANO | Field:D_TIPO_VASCA | Field:D_UBICAZIONE | Field:PRES_RID | Field:PRES_IMP_VALLE | Field:PRES_IMP_MONTE | Field:QUOTA | Field:SN_ALLAC_FGN | Field:D_TIPO_ATTUATORE | Field:SN_ATTUATORE | Field:SN_BYPASS | Field:SN_TELECOMANDO | Field:SN_VOLANTINO | Field:SN_INTEGR_SAP | Field:D_GERARCHIA_SAP | Field:ENABLED
|  |  |  | Domain:D_PROVENIENZA | Domain: | Domain:D_STATO | Domain:D_T_RILIEVO | Domain:D_STATO_CONS | Domain:D_SERVIZIO | Domain:D_COMPARTO | Domain:D_FUNZ_ORG_MAN | Domain:D_FUNZIONAM | Domain:D_MATERIALE_IDR | Domain:D_F_DIAMETRO | Domain:D_VERSO_CHIUS | Domain:D_COM_VALV | Domain:D_DEFAULT_TEXT | Domain:D_DEFAULT_TEXT | Domain:D_DEFAULT_TEXT | Domain:D_DEFAULT_TEXT | Domain:D_DEFAULT_TEXT | Domain:D_DEFAULT_TEXT | Domain:D_DEFAULT_DBL | Domain:D_SI_NO | Domain:D_T_ATTUATORE_VALV | Domain:D_SI_NO | Domain:D_SI_NO | Domain:D_SI_NO | Domain:D_SI_NO | Domain:D_SI_NO | Domain:D_GERARCHIA_SAP | Domain:EnabledDomain
|  |  |  | DefaultValue: | DefaultValue:Organo di Manovra e Regolaz Fogne P&I | DefaultValue: | DefaultValue: | DefaultValue: | DefaultValue: | DefaultValue: | DefaultValue: | DefaultValue: | DefaultValue: | DefaultValue: | DefaultValue: | DefaultValue: | DefaultValue: | DefaultValue:- | DefaultValue:- | DefaultValue:- | DefaultValue:- | DefaultValue:- | DefaultValue:0 | DefaultValue: | DefaultValue: | DefaultValue: | DefaultValue: | DefaultValue: | DefaultValue: | DefaultValue:NO | DefaultValue: | DefaultValue:1
|  | 9 | Valvola | Field:D_SORGENTE | Field:DENOM | Field:D_STATO | Field:D_TIPO_RILIEVO | Field:D_STATO_CONS | Field:D_SERVIZIO | Field:D_COMPARTO | Field:D_FUNZIONE | Field:D_FUNZIONAM | Field:D_MATERIALE | Field:D_DIAMETRO | Field:D_VERSO_CHIUS | Field:D_COMANDO_VALV | Field:D_TIPO_ORGANO | Field:D_TIPO_VASCA | Field:D_UBICAZIONE | Field:PRES_RID | Field:PRES_IMP_VALLE | Field:PRES_IMP_MONTE | Field:QUOTA | Field:SN_ALLAC_FGN | Field:D_TIPO_ATTUATORE | Field:SN_ATTUATORE | Field:SN_BYPASS | Field:SN_TELECOMANDO | Field:SN_VOLANTINO | Field:SN_INTEGR_SAP | Field:D_GERARCHIA_SAP | Field:ENABLED
|  |  |  | Domain:D_PROVENIENZA | Domain: | Domain:D_STATO | Domain:D_T_RILIEVO | Domain:D_STATO_CONS | Domain:D_SERVIZIO | Domain:D_COMPARTO | Domain:D_FUNZ_ORG_MAN | Domain:D_FUNZIONAM | Domain:D_MATERIALE_IDR | Domain:D_F_DIAMETRO | Domain:D_VERSO_CHIUS | Domain:D_COM_VALV | Domain:D_T_VALVOLA | Domain:D_DEFAULT_TEXT | Domain:D_DEFAULT_TEXT | Domain:D_DEFAULT_TEXT | Domain:D_DEFAULT_TEXT | Domain:D_DEFAULT_TEXT | Domain:D_DEFAULT_DBL | Domain:D_SI_NO | Domain:D_T_ATTUATORE_VALV | Domain:D_SI_NO | Domain:D_SI_NO | Domain:D_SI_NO | Domain:D_SI_NO | Domain:D_SI_NO | Domain:D_GERARCHIA_SAP | Domain:EnabledDomain
|  |  |  | DefaultValue: | DefaultValue:Organo di Manovra e Regolaz Fogne P&I | DefaultValue: | DefaultValue: | DefaultValue: | DefaultValue: | DefaultValue: | DefaultValue: | DefaultValue: | DefaultValue: | DefaultValue: | DefaultValue: | DefaultValue: | DefaultValue: | DefaultValue:- | DefaultValue:- | DefaultValue:- | DefaultValue:- | DefaultValue:- | DefaultValue:0 | DefaultValue: | DefaultValue: | DefaultValue: | DefaultValue: | DefaultValue: | DefaultValue: | DefaultValue:NO | DefaultValue: | DefaultValue:1

## ACQ_MANUF_CIPPO
ACQ_MANUF_CIPPO - FeatureClass
|  | Name | ACQ_MANUF_CIPPO
|  | ShapeType | Point
|  | FeatureType | Simple
|  | AliasName | Manufatto Cippo
|  | HasM | false
|  | HasZ | false
|  | HasAttachments | false
|  | Description | ACQ_MANUF_CIPPO
CORRISPONDENZA DA SCHEDA RILIEVO
INDICAZIONE DI COMPILAZIONE | NUM. | Field | DataType | Length | AliasName | Description | Domain | DefaultValue | IsNullable | Precision | Scale | NOTE DI COMPILAZIONE | SEZIONE | VOCE
0 | 1 | IDGIS | String | 20 | IDGIS | IDGIS |  |  | true |  |  | NON COMPILARE
0 | 2 | D_SORGENTE | String | 50 | Sorgente | D_SORGENTE | D_PROVENIENZA |  | true |  |  | NON COMPILARE
0 | 3 | DATA_INS | Date | 8 | Data Creazione | DATA_INS |  |  | true |  |  | NON COMPILARE
0 | 4 | UTENTE_CREAZIONE | String | 100 | Utente Creazione | UTENTE_CREAZIONE |  |  | true |  |  | NON COMPILARE
0 | 5 | DATA_AGG | Date | 8 | Data Modifica | DATA_AGG |  |  | true |  |  | NON COMPILARE
0 | 6 | OPERATORE | String | 100 | Utente Modifica | OPERATORE |  |  | true |  |  | NON COMPILARE
0 | 7 | DENOM | String | 40 | Denominazione | DENOM |  |  | true |  |  | NON COMPILARE
1 | 8 | DESCRIZ | String | 1024 | Descrizione | DESCRIZ |  |  | true |  |  | DA COMPILARE
1 | 9 | D_AMBITO | String | 3 | Ambito | D_AMBITO | D_AMBITO |  | true |  |  | ATO3
1 | 10 | D_GESTORE | String | 30 | Gestore | D_GESTORE | D_GESTORE |  | true |  |  | G.O.R.I. S.p.A.
1 | 11 | D_STATO | String | 3 | Stato | D_STATO | D_STATO |  | true |  |  | DA COMPILARE
1 | 12 | COD_COMUNE | String | 20 | Codice ISTAT Comune | COD_COMUNE |  |  | true |  |  | 063083
1 | 13 | LOCALITA | String | 80 | LocalitÃ | LOCALITA |  |  | true |  |  | DA COMPILARE
1 | 14 | COD_STRADA | String | 20 | Strada | COD_STRADA |  |  | true |  |  | NON COMPILARE
1 | 15 | DATA_RILIEVO | Date | 8 | Data Rilievo | DATA_RILIEVO |  |  | true |  |  | DA COMPILARE
1 | 16 | D_TIPO_RILIEVO | String | 3 | Tipo Rilievo | D_TIPO_RILIEVO | D_T_RILIEVO |  | true |  |  | DA COMPILARE
1 | 17 | CODICE_RILIEVO | String | 20 | Codice Rilievo | CODICE_RILIEVO |  |  | true |  |  | DA COMPILARE
1 | 18 | DATA_POSA | Date | 8 | Data Posa | DATA_POSA |  |  | true |  |  | DA COMPILARE
1 | 19 | DATA_ESERCIZIO | Date | 8 | Data Esercizio | DATA_ESERCIZIO |  |  | true |  |  | DA COMPILARE
1 | 20 | D_STATO_CONS | String | 3 | Stato Conservazione | D_STATO_CONS | D_STATO_CONS |  | true |  |  | buono
1 | 21 | D_SERVIZIO | String | 3 | Servizio Unbundling | D_SERVIZIO | D_SERVIZIO | FGN | true |  |  | fognatura
1 | 22 | D_COMPARTO | String | 3 | Comparto | D_COMPARTO | D_COMPARTO |  | true |  |  | fognatura nera-mista
1 | 23 | D_AFFIDABILITA | String | 3 | AffidabilitÃ | D_AFFIDABILITA | D_AFFIDABILITA |  | true |  |  | misurato
1 | 24 | ANNOTAZIONI | String | 1024 | Annotazioni | ANNOTAZIONI |  |  | true |  |  | DA COMPILARE
0 | 25 | X_GEO | Double | 8 | X geografico | X_GEO |  |  | true |  |  | NON COMPILARE
0 | 26 | Y_GEO | Double | 8 | Y geografico | Y_GEO |  |  | true |  |  | NON COMPILARE
0 | 27 | X_PROJ | Double | 8 | X proiettato | X_PROJ |  |  | true |  |  | NON COMPILARE
0 | 28 | Y_PROJ | Double | 8 | Y proiettato | Y_PROJ |  |  | true |  |  | NON COMPILARE
0 | 29 | ROTAZIONE | Double | 8 | Rotazione | ROTAZIONE |  |  | true |  |  | NON COMPILARE
0 | 30 | OFF_X | Double | 8 | Offset X | OFF_X |  |  | true |  |  | NON COMPILARE
0 | 31 | OFF_Y | Double | 8 | Offset Y | OFF_Y |  |  | true |  |  | NON COMPILARE
1 | 32 | D_TIPO | String | 3 | Tipo | D_TIPO | D_T_CIPPO |  | true |  |  | DA COMPILARE
1 | 33 | D_FUNZIONE | String | 3 | Funzione cippo | D_FUNZIONE | D_FUNZ_CIPPO |  | true |  |  | DA COMPILARE
1 | 34 | FRONTECIVICO | String | 20 | Fronte Civico | FRONTECIVICO |  |  | true |  |  | DA COMPILARE
1 | 35 | QUOTA | Double | 8 | Quota | QUOTA |  |  | true |  |  | DA COMPILARE
0 | 36 | ID_SERVITU | String | 20 | ID ServitÃ¹ | ID_SERVITU |  |  | true |  |  | NON COMPILARE
0 | 37 | GLOBALID | GlobalID | 38 | GLOBALID | GLOBALID |  |  | false |  |  | NON COMPILARE
0 | 38 | PORTING_CLASSE | String | 50 | PORTING_CLASSE | PORTING_CLASSE |  |  | true |  |  | NON COMPILARE
0 | 39 | PORTING_ID | String | 50 | PORTING_ID | PORTING_ID |  |  | true |  |  | DA COMPILARE | AMCI | ESEMPIO | AMCI001

## EXT_ALLEGATO
EXT_ALLEGATO - Table
|  | Name | EXT_ALLEGATO
|  | AliasName | Allegato
|  | HasAttachments | false
|  | Description | EXT_ALLEGATO
CORRISPONDENZA DA SCHEDA RILIEVO
INDICAZIONE DI COMPILAZIONE | NUM. | Field | DataType | Length | AliasName | Description | Domain | DefaultValue | IsNullable | Precision | Scale | NOTE DI COMPILAZIONE | SEZIONE | VOCE
0 | 0 | IDGIS | String | 20 | IDGIS | IDGIS |  |  | true |  |  | NON COMPILARE
0 | 1 | D_SORGENTE | String | 50 | Sorgente | D_SORGENTE | D_PROVENIENZA |  | true |  |  | NON COMPILARE
0 | 2 | DATA_INS | Date | 8 | Data Creazione | DATA_INS |  |  | true |  |  | NON COMPILARE
0 | 3 | UTENTE_CREAZIONE | String | 100 | Utente Creazione | UTENTE_CREAZIONE |  |  | true |  |  | NON COMPILARE
0 | 4 | DATA_AGG | Date | 8 | Data Modifica | DATA_AGG |  |  | true |  |  | NON COMPILARE
0 | 5 | OPERATORE | String | 100 | Utente Modifica | OPERATORE |  |  | true |  |  | NON COMPILARE
0 | 6 | ANNOTAZIONI | String | 1024 | Annotazioni | ANNOTAZIONI |  |  | true |  |  | NON COMPILARE
1 | 7 | D_TIPO | String | 3 | Tipo | D_TIPO | D_T_ALLEGATO |  | true |  |  | DA COMPILARE
1 | 8 | NOME | String | 250 | Nome | NOME |  |  | true |  |  | DA COMPILARE
1 | 9 | URI | String | 250 | URI | URI |  |  | true |  |  | DA COMPILARE
1 | 10 | DATA_RIF | Date | 8 | Data Riferimento | DATA_RIF |  |  | true |  |  | DA COMPILARE
1 | 11 | ID_OGGETTO | String | 20 | ID Oggetto | ID_OGGETTO |  |  | true |  |  | DA COMPILARE
1 | 12 | D_TIPO_OGGETTO | String | 30 | Tipo Oggetto | D_TIPO_OGGETTO | D_T_OGGETTO |  | true |  |  | DA COMPILARE
0 | 13 | PORTING_CLASSE | String | 50 | PORTING_CLASSE | PORTING_CLASSE |  |  | true |  |  | NON COMPILARE
1 | 14 | PORTING_ID | String | 50 | PORTING_ID | PORTING_ID |  |  | true |  |  | DA COMPILARE
0 | 15 | GLOBALID | GlobalID | 38 | GLOBALID | GLOBALID |  |  | false |  |  | NON COMPILARE